## 小簧
华纬科技股份有限公司
测量设备台账
类别：检测设备（小簧检测中心） | [10 empty] | HW/QR-S05 -01-001
序号 | 设备名称 | 公司编号 | 出厂编号 | 型号 | 制造厂 | 起用日期 | 分度值/分辨率 | 设备 类别 | 上次检定时间 | 有效日期 | 器具状态 | 单价（元） | 备注 | 校准证书号
1 | 弹簧拉压试验机 |  | 1233 | TL-2000A | 济南第二试验机厂 | 1999.11.21 |  |  |  |  | 完好封存 |  | 2005.05.28
2 | 弹簧拉压试验机 |  | 1159 | TL-2000 | 济南第二试验机厂 | 1999.11.21 |  |  |  |  | 完好封存 |  | 2005.05.28
3 | 数显弹簧拉压试验机 |  | 20807 | TLS-S10 | 济南试金集团 | 2002.09.28 |  |  |  |  | 合格 |  | 封存
1 | 微机控制弹簧拉压试验机 | HWTHLYQ-042 | 009 | TLS-W20 | 济南时代试金 | 2015.3 | 0.001N | A类 | 20250922 | 20260921 | 合格 | 40000 | 20N | ZHNB202210100326 | ZHNB202410090492
2 | 数显弹簧拉压试验机 | HWTHLYQ-043 | 30556 | TLS-S50I | 济南试金集团 | 20011011 | 0.01N | A类 | 20250922 | 20260921 | 合格 | / | 50N | ZHNB202210100328 | ZHNB202410090484
3 | 数显弹簧拉压试验机 | HWTHLYQ-044 | 80127 | TLS-S2000 | 济南试金集团 | 20001103 | 0.1N | A类 | 20250922 | 20260921 | 合格 | / | 2000N | ZHNB202210100327 | ZHNB202410090485
4 | 数显弹簧拉压试验机 | HWTHLYQ-045 | 41336 | TLS-S500I | 济南试金集团 | 20051101 | 0.1N | A类 | 20250922 | 20260921 | 合格 | 17596.1 | 500N | ZHNB202210100378 | ZHNB202410090486
5 | 数控全自动拉压弹簧试验机 | HWTHLYQ-046 | 31359 | TCD-A | 济南试金集团 | 2009.12 | 0.1N | A类 | 20250922 | 20260921 | 合格 | 21367.5 | 50N | ZHNB202110120261
5 | 弹簧拉压试验机 | HWTHLYQ-048 | 60351 | TLS-S500II | 济南时代试金仪器有限公司 | 20090928 | 0.01N | A类 | 20250922 | 20260921 | 合格 | 17948.7 | 500N | ZHNB202210100375 | ZHNB202410090496
7 | 数控全自动拉压弹簧试验机 | HWTHLYQ-049 | 31621 | TCD-A | 桂林瑞特试验机 | 2011.11 | 0.1N | A类 | 20250922 | 20260921 | 合格 | 24615.4 | 2000N | ZHNB202110120197
6 | 电子式弹簧扭转试验机 | HWTHLYQ-050 | 086 | TND-20000 | 济南精仪测试 | 2004.4 | / | A类 | 20250922 | 20260921 | 合格 | / |  | ZHNB202210100329 | ZHNB202410090490
7 | 弹簧扭转试验机 | HWTHLYQ-051 | 2233 | TNS-S1000 | 济南试金集团 | 2013.4 | / | A类 | 20250922 | 20260921 | 合格 | / | 1000N·mm | ZHNB202210100379 | ZHNB202410090489
8 | 数显式弹簧扭转试验机 | HWTHLYQ-052 | 00055 | TNS-S100000 | 济南试金集团 | 20051201 | / | A类 | 20250922 | 20260921 | 合格 | 8974.36 | 100N·m | ZHNB202210100330 | ZHNB202410090491
9 | 微机控制弹簧拉压试验机 | HWTHLYQ-053 | 00493 | TLS-W10000 | 济南时代试金 | 2015.3 | 0.1N | A类 | 20250922 | 20260921 | 合格 | 49350 | 10KN | ZHNB202210100331 | ZHNB202410090495
12 | 二次元影像测量仪 | HWTHLYQ-054 | / | HI-TECH3020B | 上海协亚精密仪器制造厂 | 20091222 |  | B类 | 20250922 | 20260921 | 合格 | 21367.52 | 坏了 | ZHNB202010130023
10 | 微机控制弹簧拉压试验机 | HWTHLYQ-115 | 60689 | TLS-W500 | 济南时代试金 | 2018 | 0.01N | A类 | 20250922 | 20260921 | 合格 | 封存 | 500N | ZHNB202210100377 | ZHNB202410090488
11 | 微机控制弹簧拉压试验机 | HWTHLYQ-116 | 60691 | TLS-W2000 | 济南时代试金 | 2018 | 0.1N | A类 | 20250922 | 20260921 | 合格 |  | 2000 N | ZHNB202210100376 | ZHNB202410090487
12 | 数字温湿度计 | HWTH-WS-011 | SMART1804170951A | Smart | ZOGLAB | 20190315 | 0.1°/0.1%RH | C类 | 20260115 | 20270114 | 合格 |  |  | ZHNB202402260225 | ZHNB202402260225
13 | 大理石平板 | HWTHLDLS-02 |  | 800*500*100 | / |  | / | C类 | 20260115 | 20270114 | 合格 |  |  | ZHNB202402260228 | ZHNB202402260228
14 | 大理石平板 | HWTHLDLS-03 |  | 1200*800*55 | / |  | / | C类 | 20250603 | 20260602 | 合格 |  |  | ZHNB202207280066 | ZHNB202406040231
15 | 弹簧拉压试验机 | HWTHLYQ-126 | 5073 | PRO-50N-S-2 | 日本計測システム株式会社 | 20210201 | 0.001N | A类 | 20250429 | 20260428 | 合格 |  | 50N | ZHNB202205130086 | ZHNB202405060193
16 | 弹簧拉压试验机 | HWTHLYQ-127 | 5086 | PRO-3kN-S-2 | 日本計測システム株式会社 | 20210201 | 0.1N | A类 | 20250429 | 20260428 | 合格 |  | 3kN | ZHNB202205130087 | ZHNB202405060143
17 | 自动光学图像测量 | HWTHLYQ-132 |  | MVP300M | 兆丰精密 | 20210528 | / | A类 | 20250922 | 20260921 | 合格 |  |  | ZHNB202210100332 | ZHNB202410090494
18 | 宽座角尺 | HWTH-JC-02 |  | 500mm | / | 20220901 | / | C类 | 20250828 | 20260827 | 合格 |  | 检测中心 |  | ZHNB202409020007
19 | 弹簧负荷分选试验机 | HWTHLYQ-137 | 4211898 | KLD-F103B | 济南凯镭迪精密仪器有限公司 |  | 0.001N | A类 | 20260115 | 20270114 | 合格 |  | 1000N | ZHNB202402260229 | ZHNB202402260229
20 | 微机控制弹簧扭转试验机 | HWTHLYQ-167 | 23B049 | DPX-TN20005 | 浙江定盘星智能科技有限公司 | 20240228 | / | A类 | 20260115 | 20270114 | 合格 |  |  | ZHNB202402260227 | ZHNB202402260227
21 | 大理石平板 | HWTHLDLS-05 | / | 200*300*50 | / |  | / | C类 | 20250630 | 20260629 | 合格 |  |  |  | ZHNB202406040262
22 | 华德电子秤 | HWTHLYQ-206 | / | CF-1000H | 上海华德衡器有限公司 | 202411 | 1kg/0.1g | C类 | 20251110 | 20261109 | 合格
23 | 数显扭力扳手 | HWTHL-BS-05 |  | ZWM-10 | 爱测易光电技术（香港）有限公司 | 20250507 |  | C类 | 20250429 | 20260428 | 合格
24 | 电子探针温度计 | HWTH-WD-02 | / | T-80 | 深圳市拓尔为电子科技有限公司 | 20250802 | 0.1℃ | C类 | 20250729 | 20260728 | 合格 | 寿杭松 | -40℃~150℃，精确度±0.5℃
25 | 高斯计 | HWTHLYQ-229 | E23000239 | GS-25 | 艾科思电子科技(常州）有限公司 | 20250801 | 0.01Gs/0.01mT | C类 | 20250729 | 20260728 | 合格 | 寿杭松
26 | 高斯计 | HWTHLYQ-230 | E23000267 | GS-25 | 艾科思电子科技(常州）有限公司 | 20250805 | 0.01Gs/0.01mT | C类 | 20250729 | 20260728 | 合格 | 包国峰
27 | 自动压缩拉伸弹簧试验机 | HWTHLYQ-239 | 5413 | PRO-3kN-S-2 | 日本計測システム株式会社 | 2025.11.20 | 0.1N | A类 | 20251202 | 20261201 | 合格
28 | 粗糙度仪 | HWTHLYQ-245 |  | SJ-410 | Mitutoyo |  |  | B类 | 20260115 | 20270114 | 合格

## 大簧
华纬科技股份有限公司
测量设备台账
类别：检测设备（大簧检测中心） | [10 empty] | HW/QR-S05 -01-001
序号 | 设备名称 | 公司编号 | 出厂编号 | 型号 | 制造厂 | 起用日期 | 分度值/分辨率 | 设备 类别 | 上次检定时间 | 有效日期 | 器具状态 | 单价（元） | 备注 | 校准证书号
1 | 微机控制弹簧拉压试验机 | HWTHLYQ-028 | 0009 | TLW-20000I | 济南试金集团 | 20031013 | 1N | A类 | 20250922 | 20260921 | 合格 | 7706.63 | 20KN | ZHNB202410090498
- | 数控弹簧试验机 | HWTHLYQ-029 | 31970 | TCD-6D | 桂林瑞特试验机 | 20160726 |  | A类 | 20191014 | 20201013 | 合格 | 256410.26 | 30KN，报废
2 | 弹簧拉压试验机 | HWTHLYQ-030 | 0059 | TLW-150 | 济南试金集团 | 20070602 |  | A类 | 20250922 | 20260921 | 合格 | 78000 | 150KN | ZHNB202410090499
3 | 弹簧拉压试验机 | HWTHLYQ-031 | 2907 | SST-50KN | 日本計測システム株式会社 | 2013.2 |  | A类 | 20250922 | 20260921 | 合格 | 769230.8 | 50KN | ZHNB202410090500
2 | 电子计重秤 | HWTHLYQ-057 | 09873 | ACS-6 | 上海华德衡器有限公司 |  |  | A类 | 20181015 | 20191014 | 合格 | / | 报废
4 | 高度尺 | HWTHLYQ-058 | / | （0-600）mm | 自制 |  | 1mm | A类 | 20250603 | 20260602 | 合格
5 | 微机控制弹簧拉压试验机 | HWTHLYQ-005 | 00495 | TLS-W20000 | 济南时代试金仪器有限公司 | 20160128 | 0.01N/0.1N/0.01mm | A类 | 20250603 | 20260602 | 合格 | 42735.04 | 20KN | ZHNB202406040227
6 | 激光测径仪 | HWTHLYQ-107 | 1805049 | LST-25/JIB-2 | 绍兴镭斯特光学仪器有限公司 | 2018.11 | DC24V /50Hz | B类 | 20250922 | 20260921 | 合格 |  |  | ZHNB202410310125
7 | 钢直尺 | HWTHLYQ-107-1 | / | 0-2000mm | 长城 | 20181217 |  | B类 | 20250922 | 20260921 | 合格
8 | 六分力试验机 | HWTHLYQ-117 | 2933 | SST-50KN | 日本計測システム株式会社 | 2019 |  | A类 | 20251202 | 20261201 | 合格 |  | 50KN | ZHNB202412310024
9 | 微机控制弹簧拉压试验机 | HWTHLYQ-124 | 4213305 | KLD-304E | 济南凯雷迪精密仪器有限公司 | 20200530 | 0.1N | A类 | 20250603 | 20260602 | 合格 |  | 30KN | ZHNB202406040002
10 | 大理石平板 | HWTHLDLS-01 |  | 800*1200 |  |  |  | C类 | 20260115 | 20270114 | 合格 |  |  | ZHNB202402260223
11 | 六分力试验机(扫描） | HWTHLYQ-128 | 2938 | SST-50KND | 日本計測システム株式会社 | 20210125 | 0.01N | A类 | 20250429 | 20260428 | 合格 |  | 50kN | ZHNB202405060193
12 | 宽座角尺 | HWTH-JC-01 | 4-14060425 | 500mm |  |  |  | C类 | 20250603 | 20260602 | 合格 |  | 检测中心 | ZHNB202406040230
13 | 电子称 | HWTHLYQ-140 | 706 | 0.2kg-10kg |  | 2023 | 0.01kg | C类 | 20250429 | 20260428 | 合格 |  |  | ZHNB202405060227
14 | 微机控制拉压试验机 | HWTHLYQ-143 | 4213344 | KLD-304E | 济南凯雷迪精密仪器有限公司 | 2023.5.30 |  | A类 | 20250603 | 20260602 | 合格 |  | 30000N | ZHNB202406040228
15 | 宽座角尺 | HWTH-JC-03 | / | 200mm | 杭量 | 2023.1.9 |  | C类 | 20251202 | 20261201 | 合格 |  | 何定康 | ZHNB202412310025
16 | 宽座角尺 | HWTH-JC-04 | / | 500mm | 上海申工 | 2023.9.11 |  | C类 | 20250828 | 20260827 | 合格 |  | 何定康
19 | 华德电子秤 | HWTHLYQ-108 | / | CF-1000H | 上海华德衡器有限公司 | 20181129 | 1kg/0.1g | C类 | 20231103 | 20241102 | 合格 |  | 陈奕兴 | ZHNB202111230056
17 | 宽座角尺 | HWTH-JC-05 | / | 500*315 | 杭州量具厂 | 2024.3.31 |  | C类 | 20250402 | 20260401 | 合格 |  | 郭平勇 | ZHNB202403290090
18 | 华德电子秤 | HWTHLYQ-196 | / | CF-1000H | 上海华德衡器有限公司 | 202408 | 1kg/0.1g | C类 | 20250805 | 20260804 | 合格 |  | 陶冶
19 | 数显倾角仪 | HWTH-QJY-01 | / | XB-180S | 天目 | 202408 |  | C类 | 20250805 | 20260804 | 合格 |  | 郭平勇
20 | 数显倾角仪 | HWTH-QJY-03 | 240400812 | 4*90° | 温州韦度电子有限公司 | 202503 |  | C类 | 20260115 | 20270114 | 合格 |  | 汤哲宇
21 | 电子天平 | HWTHLYQ-148 | 10904119 | JCS-110002C | 武义珠恒电子有限公司 | 202309 | 0.01g | C类 | 20250828 | 20260827 | 合格 |  | 陶冶最大称量：10kg,最小称量2g
22 | 涂层测厚仪 | HWTHLYQ-237 | 002897 | MinTest 4500 | Elektro Physik | 202511 | 0.1μm | A类 | 20251110 | 20261109 | 合格 |  | 何定康

## 大簧二厂
华纬科技股份有限公司
测量设备台账
类别：检测设备（大簧二厂） | [10 empty] | HW/QR-S05 -01-001
序号 | 设备名称 | 公司编号 | 出厂编号 | 型号 | 制造厂 | 起用日期 | 分度值/分辨率 | 设备 类别 | 上次检定时间 | 有效日期 | 器具状态 | 单价（元） | 备注
1 | 微机控制弹簧拉压试验机 | HWTHLYQ-170 | 4213355 | KLD-304E | 济南凯雷迪精密仪器有限公司 | 202403 |  | A类 | 20250429 | 20260428 | 合格 |  | 30000N/0.3N | ZHNB202405060228
2 | 微机控制弹簧拉压试验机 | HWTHLYQ-171 | 4213354 | KLD-304E | 济南凯雷迪精密仪器有限公司 | 202403 |  | A类 | 20250429 | 20260428 | 合格 |  | 30000N/0.3N | ZHNB202405060229
3 | 六分力试验机 | HWTHLYQ-177 | 2946 | SST-50KN | 日本計測システム株式会社 | 2024.4.30 | 0.01N | A类 | 20250429 | 20260428 | 合格 |  | 50KN | ZHNB202405060230
4 | 六分力试验机 | HWTHLYQ-178 | 2944 | SST-50KN | 日本計測システム株式会社 | 2024.4.30 | 0.01N | A类 | 20250429 | 20260428 | 合格 |  | 50KN | ZHNB202405060231
5 | 六分力试验机 | HWTHLYQ-179 | 2943 | SST-50KN | 日本計測システム株式会社 | 2024.4.30 | 0.01N | A类 | 20250429 | 20260428 | 合格 |  | 50KN | ZHNB202405060230
6 | 大理石平板 | HWTHLDLS-04 | / | 800*1200 | / | 2024.5.10 |  | C类 | 20250603 | 20260602 | 合格 |  |  | ZHNB202406040261
7 | 宽座角尺 | HWTH-JC-06 | / | 500mm | 杭州量具厂 | 2024.05 |  | C类 | 20250429 | 20260428 | 合格
8 | 电子计价秤 | HWTHLYQ-180 | G299184 | ACS-30-728型 | 永康市永州衡器有限公司东阳分公司 | 2024.05 | 0.01kg | C类 | 20250429 | 20260428 | 合格 |  | 何定康200g-30kg
9 | 数显倾角仪 | HWTH-QJY-05 | 240300184 | 0-360° | 韦度电子 | 2024.8 | 0.01° | C类 | 20250828 | 20260827 | 合格 |  | 何定康,报废，十位不显示
10 | 顶击式震筛机 | HWTHLYQ-139 | / | / | 新乡市鑫明德机械有限公司 | 2023.05.04 |  | C类 | 20250429 | 20260428 | 合格 |  | 10个筛，其中100目在8月校准
11 | 筛网 | HWTHLYQ-139-5 | / | 0.3mm-1mm | 绍兴市上虞华丰五金仪器有限公司 |  |  | C类 | 20250429 | 20260428 | 合格
12 | 筛网 | HWTHLYQ-139-6 | / | 0.3mm | 新乡市先锋振动机械有限公司 |  |  | C类 | 20251021 | 20261020 | 合格
13 | 筛网 | HWTHLYQ-139-7 | / | 0.4mm | 新乡市先锋振动机械有限公司 |  |  | C类 | 20251021 | 20261020 | 合格
14 | 筛网 | HWTHLYQ-139-8 | / | 0.5mm | 新乡市先锋振动机械有限公司 |  |  | C类 | 20251021 | 20261020 | 合格

## 车间
华纬科技股份有限公司
测量设备台账
类别：检测设备(车间） | [10 empty] | HW/QR-S05 -01-001
序号 | 仪器名称 | 仪器编号 | 出厂编号 | 规格型号 | 制造厂 | 起用日期 | 分度值/分辨率 | 设备 状态 | 上次检定时间 | 有效日期 | 器具状态 | 单价（元） | 备注 | 校准证书号
1 | 手持式测温仪 | HWTHLCW-001 | 92790004 | Raynger 3i | Raytek | 20150928 |  | B类 | 20220628 | 20230627 | 合格 | 坏了 | 新材料车间 | RG-20220652975
1 | 手持式测温仪 | HWTHLCW-002 | 30310238 | RAYST80+ | Raytek | 20140915 |  | B类 | 20250922 | 20260921 | 合格 | 淬火线用
2 | 圆柱直检验棒 | HWTHYZYB-01 | / | φ12*150 | 河北省泊头市新大量具机械厂 | 20180824 |  | A类 | / | / | 完好
3 | 磁强仪 | HWTH-CQ-01 | 4044 | JCZ-10 | 无锡市捷成检测设备制造有限公司 | 2018 |  | C类 | 20240827 | 20250826 | 合格 | 2号淬火线 |  | 坏了
4 | 磁强仪 | HWTH-CQ-02 | 60862 | JCZ-10 | 无锡市捷成检测设备制造有限公司 | 2018 |  | C类 | 20250828 | 20260827 | 合格 | 1号淬火线
5 | 磁强仪 | HWTH-CQ-03 | 4084 | JCZ-10 | 无锡市捷成检测设备制造有限公司 | 2018 |  | C类 | 20250828 | 20260827 | 合格 | 3号淬火线
6 | 磁强仪 | HWTH-CQ-04 | 0057 | JCZ-10 | 无锡市捷成检测设备制造有限公司 | 2018 |  | C类 | 20250922 | 20260921 | 合格 | 6号淬火线
7 | 磁强仪 | HWTH-CQ-06 | 00911 | JCZ-10 | 无锡市捷成检测设备制造有限公司 | 2018 |  | C类 | 20250922 | 20260921 | 合格 | 5号淬火线
8 | 磁强仪 | HWTH-CQ-05 | 27899 | JCZ-10 | 无锡市捷成检测设备制造有限公司 | 2018 |  | C类 | 20250805 | 20260804 | 合格 | 4号淬火线
8 | 气动式弹簧负荷分选试验机 | BF03 | 0007 | TYQ-10 | 济南试金集团 | 20050410 | 0.02KN | A类 | 20241009 | 20251008 | 合格 |  | 10KN | ZHNB202210100156
9 | 气动式弹簧负荷分选试验机 | BF02 | 0010 | TYQ-10 | 济南试金集团 | 20060617 | 0.02KN | A类 | 20250922 | 20260921 | 合格 |  | 10KN | ZHNB202210100157
10 | 气动式弹簧负荷分选试验机 | BF01 | 4321220 | KLD-1503 | 济南凯镭迪 | 20160726 | 1N | A类 | 20250922 | 20260921 | 合格 | 停用 | 15KN | ZHNB202410090501
11 | 气动式弹簧负荷分选试验机 | AF21 | 4321222 | KLD-1503 | 济南凯镭迪 | 2017.5 | 1N | A类 | 20250922 | 20260921 | 合格 | 停用 | 15KN | ZHNB202410090502
12 | 气动式弹簧负荷分选试验机 | AF31 | 123165188 | KLD-1503 | 济南凯镭迪 | 2018 | 1N | A类 | 20250922 | 20260921 | 合格 |  | 15KN | ZHNB202410090503
11 | 电脑液压弹簧负荷分选机 | BF04 |  | YT-30KN | 桂林瑞特试验机有限公司 | 2012.3 | 0.1N | A类 | 20221010 | 20231009 | 合格 | 报废 | 20KN | ZHNB202405060191
12 | 涂层测厚仪 | HWTHLYQ-065 | 0208037 | HCC-24 | 上海华阳检测仪器有限公司 | 2014.10.5 |  | A类 | 20240506 | 20250505 | 合格 |  | 1号喷塑线 | ZHNB202405060191 | 1、年份已达11年2、数据没法标定
13 | 数字温湿度计 | HWTH-WS-002 | / | / | ZOGLAB | 20160410 | 0.1°/0.1%RH | C类 | 20250603 | 20260602 | 合格 | 256 | 何天宇4号喷塑线 | ZHNB202406040214
14 | 力值分选设备 | AF11 | Y0205687PT | YG-RI03 | 昆山艾木夕弹簧设备有限公司 | 2016.3 | 1N | A类 | 20250922 | 20260921 | 合格 |  |  | ZHNB202410310116
15 | 汽车悬架弹簧强压测力一体机 | AF41 | YTJ001 | 9*4.5*2.5m | 昆山孚思格机电科技有限公司 |  | 1N | A类 | 20250922 | 20260921 | 合格 |  |  | ZHNB202410310117
16 | 汽车悬架弹簧强压测力一体机 | AF51 | YTJ002 | 9*4.5*2.5m | 昆山孚思格机电科技有限公司 | 2018.10.15 | 1N | A类 | 20250922 | 20260921 | 合格 |  |  | ZHNB202410310118
17 | 涂层测厚仪（2个）/膜厚片 | HWTHLYQ-068 | 1704048 | HCC-24 | 上海华阳检测仪器有限公司 | 20170519 | 1um | A类 | 20250402 | 20260401 | 合格 |  | 0-1200μm3号喷塑时国杰
19 | 磁强仪 | HWTH-CQ-01 | 27744 | JCZ-5 | 无锡市捷成检测设备制造有限公司 | 2018.7 |  |  | 20211012 | 20221011 | 合格 |  | 检测中心童银儿使用
18 | 弹簧负荷分选试验机 | HWTHLYQ-123 | 4211844 | KLD-F203B（1421） | 济南凯镭迪精密仪器有限公司 | 2020.3 | 0.001N | A类 | 20250429 | 20260428 | 合格 |  | 小簧 | ZHNB202405060235
19 | 电子式拉压试验机 | 4321230 | 4321230 | KLD-1503 | 济南凯镭迪精密仪器有限公司 | 202011 | 0.001kN | A类 | 20250922 | 20260921 | 合格 |  | 小簧 | ZHNB202410310119
20 | 电子式拉压试验机 | 4211856 | 4211856 | KLD-F501B | 济南凯镭迪精密仪器有限公司 | 202010 | 0.001N | A类 | 20250429 | 20260428 | 合格 |  | 小簧 | ZHNB202405060236
21 | 涂层测厚仪/膜厚片 | HWTHLYQ-130 | 2103011 | HCC-24 | 上海华阳检测仪器有限公司 | 2021.5.7 |  | A类 | 20250429 | 20260428 | 合格 |  | 4#喷塑线刘凤君使用 | ZHNB202405060190
22 | 涂层测厚仪/膜厚片 | HWTHLYQ-138 | 2303020 | HCC-24 | 上海华阳检测仪器有限公司 | 20230405 |  | A类 | 20250402 | 20260401 | 合格 |  | 5号喷塑刘凤君 | ZHNB202404100002
23 | 涂层测厚仪/膜厚片 | HWTHLYQ-141 | 2209002 | HCC-24 | 上海华阳检测仪器有限公司 | 20230504 |  | A类 | 20250429 | 20260428 | 合格 |  | 电泳线丁庆梅 | ZHNB202405060189
24 | 数字温湿度计 | HWTH-WS-012 | SMART1804170926A | Smart | ZOGLAB | 20190315 | 0.1°/0.1%RH | C类 | 20260115 | 20270114 | 合格 |  | 5号喷塑黄凯 | ZHNB202402260224
25 | 手持式测温仪 | HWTHLCW-003 | 20230310 | KN-ST15 | 深圳市欧普士电子技术有限公司 | 20230610 |  | B类 | 20250603 | 20260602 | 合格 |  | 300-1300℃
26 | 气动式弹簧负荷分选试验机 | BF06 | / | KLD-1503(1432) | 济南凯镭迪精密仪器有限公司 |  |  | A类 | 20250429 | 20260428 | 合格
27 | 电动伺服悬架弹簧负荷分选机 | BF07 | 23B010 | DPX-TF2300DS | 浙江定盘星智能科技有限公司 | 202304 | 0.01N | A类 | 20250805 | 20260804 | 合格 |  | 30000N | ZHNB202408070087
28 | 电动伺服悬架弹簧负荷分选机 | BF08 | 23B019 | DPX-TF2300DS | 浙江定盘星智能科技有限公司 | 202308 | 0.01N | A类 | 20250805 | 20260804 | 合格 |  | 30000N | ZHNB202408070088
29 | 数字温湿度计 | HWTH-WS-013 | / | / | ZOGLAB | 20160410 | 0.1°/0.1%RH | C类 | 20250603 | 20260602 | 合格 | 256 | 张小刚1号喷塑线
28 | 数字温湿度计 | HWTH-WS-015 |  | Smart | ZOGLAB | 202405 |  | C类 | 20240506 | 20250505 | 合格 |  | 5号喷塑黄凯
30 | 宽座角尺 | HWTH-JC-07 | 5-21107 | 500*315mm | 上海沪量量刃具有限公司 | 20240612 | / | C类 | 20250603 | 20260602 | 合格 |  | 朱文举 | ZHNB202406040232
31 | 数字温湿度计 | HWTH-WS-017 | / | / | 得力集团有限公司 |  | 0.1°/0.1%RH | C类 | 20250805 | 20260804 | 合格 |  | 黄凯
32 | 漆膜划格仪 | HWTHLYQ-209 | / | QFH型 | 浙江艾锐普仪器有限公司 | 202412 |  | C类 | 20251110 | 20261109 | 合格 |  | 一号喷塑线郭能敏
33 | 漆膜划格仪 | HWTHLYQ-210 | / | QFH型 | 浙江艾锐普仪器有限公司 | 202412 |  | C类 | 20251110 | 20261109 | 合格 |  | 三号喷塑线于丽华
34 | 漆膜划格仪 | HWTHLYQ-211 | / | QFH型 | 浙江艾锐普仪器有限公司 | 202412 |  | C类 | 20251110 | 20261109 | 合格 |  | 二号喷塑线孔奇龙
35 | 漆膜划格仪 | HWTHLYQ-212 | / | QFH型 | 浙江艾锐普仪器有限公司 | 202412 |  | C类 | 20251110 | 20261109 | 合格 |  | 五号喷塑线陈丹锋
36 | 弹簧负荷分选仪 | FF03 | 23B037 | DPX-TF23000DS | 浙江定盘星智能科技有限公司 | 2024 | 0.001kN | A类 | 20250603 | 20260602 | 合格 |  | 二厂30KN | ZHNB202406040228
37 | 弹簧负荷分选仪 | FF02 | 23B040 | DPX-TF23000DS | 浙江定盘星智能科技有限公司 | 2024 | 0.001kN | A类 | 20250603 | 20260602 | 合格 |  |  | ZHNB202406040228
38 | 弹簧负荷分选仪 | FF01 | 23B039 | DPX-TF23000DS | 浙江定盘星智能科技有限公司 | 2024 | 0.001kN | A类 | 20250603 | 20260602 | 合格 |  |  | ZHNB202406040378
39 | 弹簧负荷分选仪 | FF04 | / | DPX-TF23000DS | 浙江定盘星智能科技有限公司 | 2024 | 0.1N | A类 | 20251110 | 20261109 | 合格
40 | 弹簧负荷分选仪 | FF05 | / | DPX-TF23000DS | 浙江定盘星智能科技有限公司 | 2024 | 0.1N | A类 | 20251110 | 20261109 | 合格
41 | 数显折光仪 | HWTHLYQ-214 | 180019391 | sw-39s | 广州市速为电子科技有限公司 | 202411 | 0.1% | C类 | 20251104 | 20261103 | 合格 |  | 戚少君
42 | 电动伺服悬架弹簧负荷分选机 | BF09 | 24B061 | DPX-TF2300DS | 浙江定盘星智能科技有限公司 | 202411 |  | A类 | 20250429 | 20260428 | 合格 |  | 30000N
43 | 电动伺服悬架弹簧负荷分选机 | BF10 | 24B037 | DPX-TF2500DS | 浙江定盘星智能科技有限公司 | 202408 | 0.01kn | A类 | 20250429 | 20260428 | 合格 |  | 50000N
44 | 电动伺服悬架弹簧负荷分选机 | FF06 | 24B062 | DPX-TF2300DS | 浙江定盘星智能科技有限公司 |  | 0.01N | A类 | 20250429 | 20260428 | 合格 |  | 30000N
45 | 电动伺服悬架弹簧负荷分选机 | BF11 | 24B008 | DPX-TF2500DS | 浙江定盘星智能科技有限公司 | 2024.02 | 0.01N | A类 | 20250429 | 20260428 | 合格 |  | 50000N
46 | 涂层测厚仪 | HWTHLYQ-221 | 2502038 | HCC-24 | 上海华阳检测仪器有限公司 | 20250430 |  | A类 | 20250429 | 20260428 | 合格 |  | 1号喷塑线
47 | 数字温湿度计 | HWTH-WS-019 | / | smart | ZOGLAB | 20250614 | 0.1°/0.1%RH | C类 | 20250603 | 20260602 | 合格 |  | 3号喷塑线于丽华
48 | 带表内卡规 | HWTH-KG-01 | L03369 | (12.7-216)mm | 上海联羽量具有限公司 | 20251010 | 0.1mm | C类 | 20251009 | 20261008 | 合格 |  | 郭平勇
49 | 数字温湿度计 | HWTH-WS-026 | / | smart | ZOGLAB | 20260106 | 0.1°/0.1%RH | C类 | 20260115 | 20270114 | 合格 |  | 2号喷塑线黄凯
50 | 手持式红外测温仪 | HWTHLYQ-246 | 67370059 | Raynger 3i Plus | 安徽世福仪器有限公司 | [7 empty] | 400-2000℃

## 检验室
华纬科技股份有限公司
测量设备台账
类别：检测设备（检验室） | [11 empty] | HW/QR-S05 -01-001
序号 | 仪器名称 | 仪器编号 | 出厂编号 | 规格型号 | 制造厂 | 起用日期 | 分度值/分辨率 | 设备 状态 | 上次检定时间 | 有效日期 | 器具状态 | 单价（元） | 备注 | 校准证书号
1 | 切割机 | HWTHLYQ-096 |  | Q-4A | 上海光相制样设备有限公司 | 201805 | / | C类 | / | / | 完好
2 | 磨平机 | HWTHLYQ-097 |  | MPJ-35 | 上海光相制样设备有限公司 | 201805 | / | C类 | / | / | 完好
3 | 磨抛机 | HWTHLYQ-098 |  | MPD-1 | 上海光相制样设备有限公司 | 201805 | / | C类 | / | / | 完好 | 10620
4 | 洛氏硬度计 | HWTHLYQ-099 | 18050080 | HR-150A | 济南时代试金试验机有限公司 | 201805 | / | B类 | 20250429 | 20260428 | 合格 | 4000 | 80-100HRB | ZHNB202405060192
5 | 微机屏显示液压万能试验机 | HWTHLYQ-100 | 168 | WEW-1000D | 济南时代试金试验机有限公司 | 201808 | 0.01KN | B类 | 20250922 | 20260921 | 合格 | 100000 | 1000kN | ZHNB202410090483
6 | 圆跳动仪 | HWTHLYQ-064 | 20130729-HL-20 | HL-20 | 台湾（明泰机械） | 2013.8 | / | C类 | 20250922 | 20260921 | 合格 |  |  | ZHNB202410090497
7 | 洛氏硬度计 | HWTHLYQ-007 | W3031 | HR-150A | 济南时代试验仪器有限公司 | 20091023 | 0.5HRC | B类 | 20250922 | 20260921 | 合格 | 3247.86 | 20-67HRC |  | 坏了
7 | 粗糙度计 | HWTHLYQ-056 |  | TR210 | 北京时代之峰科技有限公司 | 20131021 | / | C类 | 20250922 | 20260921 | 合格 | 10170.94 |  | ZHNB202410090493
8 | 洛氏硬度计 | HWTHLYQ-142 | 23C003 | DPX-HR3150S | 浙江定盘星智能科技有限公司 | 20230530 | 0.1HR | B类 | 20250603 | 20260602 | 合格 |  |  | ZHNB202406040195

## 计量室
华纬科技股份有限公司
测量设备台账
类别：检测设备（计量室） | [9 empty] | HW/QR-S05 -01-001
序号 | 仪器名称 | 仪器编号 | 出厂编号 | 规格型号 | 制造厂 | 起用日期 | 分度值/分辨率 | 设备 状态 | 上次检定时间 | 有效日期 | 器具状态 | 单价（元） | 备注 | 校准证书号
1 | 标准测力仪 | HWTHLCL-001 | P2L016486 | 200N | 天水红山试验机有限公司 | 20151014 | / | A类 | 20251010 | 20261009 | 合格
2 | 标准测力仪 | HWTHLCL-002 | N2Z030242 | 2KN | 天水红山试验机有限公司 | 20151014 | / | A类 | 20251010 | 20261009 | 合格
3 | 标准测力仪 | HWTHLCL-003 | P2D003414 | 20KN | 天水红山试验机有限公司 | 20151014 | / | A类 | 20251010 | 20261009 | 合格
4 | 标准测力仪 | HWTHLCL-004 | W115296A2 | 200KN | 天水红山试验机有限公司 | 20151014 | / | A类 | / | / | 完好
5 | 量块 | HWTHLLK-001 | 110265 | （5.12-100）mm | 哈尔滨量具刃具集团有限责任公司 | 201510212 | / | A类 | 20251010 | 20261009 | 合格
6 | 量块 | HWTHLLK-002 | 110128 | (10-291.8)mm | 哈尔滨量具刃具集团有限责任公司 | 20151016 | / | A类 | 20251010 | 20261009 | 合格
7 | 百分表检定仪 | HWTHLJD-001 | 1102 | SB-3 | 泉州市计量试验工厂 | 2015 | / | A类 | 20241009 | 20251008 | 合格 |  |  | ZHNB202410090220
8 | 电子引伸计 | HWTHL-YSJ-01 | 103889 | YYU-15/50 | 钢铁研究总院 | 20150827 | 0.0001mm | C类 | 20250805 | 20260804 | 合格 |  | 15mm
9 | 电子引伸计 | HWTHL-YSJ-02 | 1807006 | Y50/10 | 三晶 | 202308 | 0.000001mm | C类 | 20250805 | 20260804 | 合格 |  | 10mm
10 | 手持式测温仪 | HWTHLCW-004 | 20230311 | KN-ST15 | 深圳市欧普士电子技术有限公司 | 20230610 | LT:±1%或±2℃；HT：±（0.3%＋2℃） | B类 | 20250603 | 20260602 | 合格 |  | 300-1300℃
11 | 数显式照度计 | HWTHLYQ-168 | 231104688 | TES-1332A | 泰仕电子工业股份有限公司 | 202402 | / | C类 | / | / | 完好 |  |  | ZHNB202402260230
12 | 数显倾角仪 | 220700038 | 220700038 | 0-360° | 韦度电子 | 2023.4.5 | 0.01° | C类 | / | / | 完好 |  |  | ZHNB202402260221
13 | 手持式测温仪 | 62680538ws | / | MT6CH | Raytek | 20230610 | LT:±1%或±2℃；HT：±（0.3%＋2℃） | B类 | 20250922 | 20260921 | 合格 |  | 章海英自购500℃
14 | 水平仪 | HWTH-SPY-01 | / | 500mm | DELIXI | 2102401 | / | C类 | 20241231 | 20251230 | 合格
15 | 大理石平台 | HWTHLYQ-164 | / | 300mm×200mm | / | 20240130 | / | C类 | 20241231 | 20251230 | 合格
16 | 红外线测温仪 | HWTHLYQ-147 | / | DT8859 | 华盛昌 | 202309 | 0.1℃ | B类 | 20250828 | 20260827 | 合格 |  | -50℃~1600℃
17 | 电导率仪 | HWTHLYQ-153 | 610321NB023020017 | DDB-303 | 上海仪电科学仪器股份有限公司 | 202309 | 0.01μS/cm | C类 | / | / | 完好 |  | 0.00μS/cm-100.0mS/cm
18 | PH计 | HWTHLYQ-154 | 600421NB023050646 | PHS-3C | 上海仪电科学仪器股份有限公司 | 202309 | 0.01PH | C类 | / | / | 完好 |  | （-0.02-18.00）PH | ZHNB202409020006
19 | 百格刀 | HWTHLYQ-155 | / | QFH-A | 昆山杰斯特精密仪器有限公司 | 202310 | / | C类 | / | / | 完好
20 | 扭力扳手 | HWTHL-BS-04 | 4721 | PLARZ-ET4-200BN | PLARZ | 202312 | 0.1纳米 | C类 | / | / | 完好 |  | 10-200纳米
21 | 电子计重称 | HWTHLYQ-161 | / | 0-30kg | 圣汇 | 202312 | 10g | C类 | / | / | 完好 |  | 最大称量：30kg,最小称量200g | ZHNB202412310018
22 | 数显倾角仪 | 230801905 | 230801905 | 90° | 三量 | 20240130 | 0.1° | C类 | / | / | 完好
23 | 数显倾角仪 | HWTH-QJY-02 | 240400980 | 4*90° | 温州韦度电子有限公司 | 20250225 | 0.05° | C类 | 20250120 | 20260119 | 合格
24 | 紫外辐照计 | HWTHLYQ-150 | A2308080 | UV-A | 北京师大光电技术有限公司 | 202309 | / | C类 | / | / | 完好 | （0.1-200000）Uw/cm²
25 | 热成像仪 | HWTHLYQ-222 | 3366 | TI 480U/CN | FLUKE | 202412 |  | C类 | 20250429 | 20260428 | 合格
26 | 数显万能角度尺 | 2208129 | 2208129 | 0-360° | 成都新成量工具有限公司 | 2025.4.30 | 0.005°/10″ | C类 | 20250429 | 20260428 | 合格
27 | 电子天平 | HWTHLYQ-152 | 16243080201 | JJ224BF | 常熟市双杰测试仪器厂 | 202309 | 0.0001g | C类 | / | / | 完好 | 最大220g,最小10mg | ZHNB202409020004
28 | 扭力扳手 | HWTHL-BS-01 | 4397 | 100N.m | 同利工具 | 2023 | / | C类 | 20251104 | 20261103 | 合格 |  |  | （0～100）Nm
29 | 磁阻法测厚仪 | HWTHLYQ-149 | 2308019 | HCC-24 | 上海华阳检测仪器有限公司 | 202309 | 1um | C类 | 20250828 | 20260827 | 合格 | 0-1200um
30 | 磁阻法测厚仪 | HWTHLYQ-159 | 2310036 | HCC-24 | 上海华阳检测仪器有限公司 | 202309 | 1um | C类 | / | / | 完好 | 0-1200um

## 疲劳试验机
华纬科技股份有限公司
测量设备台账
类别：疲劳试验机 | [12 empty] | HW/QR-S05 -01-001
序号 | 设备名称 | 公司编号 | 实验室编号 | 出厂编号 | 型号 | 制造厂 | 起用日期 | 分度值/分辨率 | 设备 类别 | 上次检定时间 | 有效日期 | 器具状态 | 单价（元） | 备注 | 校准证书号
1 | 微机屏显弹簧疲劳试验机 | HWTHLYQ-013 | 4#机 | 0184 | TPJ-W30I | 济南试金集团有限公司 | 20130819 | 0.01KN | C类 | 20250805 | 20260804 | 合格 | 153846.16 | 0-20KN | ZHNB202408070095
2 | 弹簧疲劳试验机 | HWTHLYQ-014 | 5#机 | 0219 | TPJ-W30I | 济南时代试金仪器有限公司 | 20160120 | 0.01KN | C类 | 20250805 | 20260804 | 合格 | 143589.74 | 0-20KN | ZHNB202408070096
3 | 弹簧疲劳试验机 | HWTHLYQ-015 |  | 126 | TPJ-2 | 济南试金集团有限公司 | 20130819 | / | C类 | 20250805 | 20260804 | 合格 | 34188.03 | 2000N | ZHNB202408070094
4 | 微机控制弹簧疲劳试验机 | HWTHLYQ-016 |  | 0178 | TPJ-2 | 济南试金集团有限公司 | 20130501 | / | C类 | 20250805 | 20260804 | 合格 | 31933.76 | 2000N | ZHNB202308070071
5 | 高速疲劳试验机 | HWTHLYQ-033 |  | 122 | TPJ-G2000 | 济南时代试金 | 200706 | / | C类 |  |  | 完好
6 | 微机屏显弹簧疲劳试验机 | HWTHLYQ-034 | 3#机 | 0022 | TPJ-10I | 济南艾克力新 | 20080901 | / | C类 |  |  | 完好 |  | 10KN
7 | 疲劳试验机 | HWTHLYQ-035 | 2#机 | 00051 | TPJ-20 | 济南试金集团 | 20040501 | / | C类 | 20250630 | 20260629 | 合格 |  | 20KN
8 | 疲劳试验机 | HWTHLYQ-036 | 1#机 | 0033 | TPJ-20 | 济南试金集团 | 20020601 | / | C类 |  |  | 完好 |  | 20KN
9 | 液压疲劳试验机 | HWTHLYQ-037 |  |  | Y71-80T |  | 20060701 | / | C类 |  |  | 完好
10 | 疲劳试验机 | HWTHLYQ-087 |  | 001 |  | 金晟自制 | 20011001 | / | C类 |  |  | 完好 |  | 20KN
5 | 弹簧盐雾疲劳试验机 | HWTHLYQ-055 |  | 01 | TYP-200 | 济南时代试金仪器有限公司 | 201602 | / | C类 | 20250429 | 20260428 | 合格 | 260000 | 20KN
12 | 长簧疲劳机 | HWTHLYQ-039 |  |  |  |  | 20140101 | / | C类 |  |  | 完好
6 | 微机屏显弹簧疲劳试验机 | HWTHLYQ-082 | 6#机 | 0246 | TPJ-W30 | 济南时代试金 | 20170704 | / | C类 | 20250805 | 20260804 | 合格 | 100000 | 测试范围：4KN～20KN；最大长度：100～500mm；频率：0.5～5HZ | ZHNB202408070098
7 | 拍打疲劳试验机 | HWTHLYQ-083 |  | / | JPD-20 | 济南时代试金 | 20170704 | / | C类 | 20250603 | 20260602 | 合格 | 160500 | 频率：0.5～5HZ可调；拍打角度：0°～±18°可调；预压角度：0°～15°可调 | ZHNB202406040169
8 | 微机控制弹簧疲劳试验机 | HWTHLYQ-090 | 7#机 | 0247 | TPJ-W30 | 济南时代试金仪器有限公司 | 20170930 | / | C类 | 20250805 | 20260804 | 合格 | 160500 | 0-30KN | ZHNB202408070097
9 | 弹簧卧式高频疲劳试验机 | HWTHLYQ-110 |  | / | XP-2000/5000 | 济南时代试金仪器有限公司 | 201805 | / | C类 | 20250805 | 20260804 | 合格 |  | 2KN | ZHNB202408070030
10 | 微机屏显弹簧疲劳试验机 | HWTHLYQ-111 | 8#机 | 0259 | TPJ-W30 | 济南时代试金仪器有限公司 | 201811 | / | C类 | 20250805 | 20260804 | 合格 |  | 0-30KN | ZHNB202408070032
11 | 微机屏显弹簧疲劳试验机 | HWTHLYQ-112 | 9#机 | 0258 | TPJ-W30 | 济南时代试金仪器有限公司 | 201811 | / | C类 | 20250805 | 20260804 | 合格 |  | 0-30KN | ZHNB202408070031
12 | 微机屏显弹簧疲劳试验机 | HWTHLYQ-120 | 10#机 | T200102 | TPJ-W30 | 济南时代试金仪器有限公司 | 2020.1 | / | C类 | 20250603 | 20260602 | 合格 |  | 0-30KN | ZHNB202406040168
13 | 微机屏显弹簧疲劳试验机 | HWTHLYQ-121 | 11#机 | T200103 | TPJ-W30 | 济南时代试金仪器有限公司 | 2020.1 | / | C类 | 20250603 | 20260602 | 合格 |  | 0-30KN | ZHNB202406040167
14 | 汽车后背箱盖扭杆疲劳试验机 | HWTHLYQ-129 |  | 2241866 | KPD-1204(5224) | 济南凯镭迪精密仪器有限公司 | 2021.5.8 | / | C类 | 20250922 | 20260921 | 合格 |  | 70N.m | ZHNB202410090133
15 | 弹簧疲劳试验机 | HWTHLYQ-131 |  | T210605 | TPJ-W3 | 济南时代试金仪器有限公司 | 2021.6.19 | 0.01KN | C类 | 20250922 | 20260921 | 合格 |  | 3KN | ZHNB202410090126
16 | 微机控制弹簧疲劳试验机 | HWTHLYQ-134 | 12#机 | T220303 | TPJ-W60 | 济南时代试金仪器有限公司 | 2022.3.22 | 0.01KN | C类 | 20251023 | 20261022 | 合格 |  | 60KN | ZHNB202402050469
17 | 螺旋弹簧疲劳试验机（电液伺服） | HWTHLYQ-145 |  | / | BT-PN35000G2M1 | 上海北阅机械设备有限公司 | 202307 | 0.001KN | C类 | 20250630 | 20260629 | 合格 |  | 35KN | ZHNB202407080019
18 | 微机控制弹簧疲劳试验机 | HWTHLYQ-181 | 13#机 | 24B002 | DPX-TP2600W | 浙江定盘星智能科技有限公司 | 2023 | 0.01KN | C类 | 20250630 | 20260629 | 合格 |  | 20 kN | ZHNB202407080026
19 | 机械式稳定杆疲劳试验机 | HWTHLYQ-192 | 1# | 4211867 | KPD-204 | 济南凯镭迪精密仪器有限公司 | 2023.8 | 0.01KN | C类 | 20250603 | 20260602 | 合格 |  | 原编号：JS-C-55 20 kN | ZHNB202406040165
20 | 机械式疲劳试验机 | HWTHLYQ-193 |  | 4211410 | KPD-204 | 济南凯镭迪精密仪器有限公司 | 2023.8 | 0.01KN | C类 | 20250805 | 20260804 | 合格 |  | 原编号：JS-C-06 20 kN，搬回金晟 | ZHNB202408070033
21 | 触屏数控稳定杆疲劳试验机 | HWTHLYQ-169 | 2# | 24B005 | DPX-WG2200P | 浙江定盘星智能科技有限公司 | 2024 | 0.01kgf | C类 | 20250429 | 20260428 | 合格 |  | 500 kgf | ZHNB202405060144
22 | 触屏数控稳定杆疲劳试验机 | HWTHLYQ-185 | 3# | 24B006 | DPX-WG2200P | 浙江定盘星智能科技有限公司 | 2024 | 0.01kgf | C类 | 20250630 | 20260629 | 合格 |  | 500 kgf | ZHNB202407080020
23 | 多功能稳定杆疲劳试验机 | HWTHLYQ-182 |  | ZY237034F-01 | PSY-ARB-25kN&0.5/150 | 中机试验装备股份有限公司 | 2024.4 | 1N | C类 | 20250828 | 20260827 | 合格 |  | 25000 N
24 | 多功能稳定杆疲劳试验机 | HWTHLYQ-183 |  | ZY237034F-02 | PSY-ARB-25kN&0.5/150 | 中机试验装备股份有限公司 | 2024.4 | 1N | C类 | 20250603 | 20260602 | 合格 |  | 25000 N
25 | 多功能疲劳试验机 | HWTHLYQ-197 |  | ZY237034F-03 | PSY-ARB-25kN&0.5/150 | 中机试验装备股份有限公司 | 2024 | 1N | C类 | 20250922 | 20260921 | 合格 |  | 25000 N
26 | 多功能疲劳试验机 | HWTHLYQ-198 |  | ZY237034F-04 | PSY-ARB-25kN&0.5/150 | 中机试验装备股份有限公司 | 2024 | 1N | C类 | 20250922 | 20260921 | 合格 |  | 25000 N
27 | 多功能疲劳试验机 | HWTHLYQ-199 |  | ZY237034F-05 | PSY-ARB-25kN&0.5/150 | 中机试验装备股份有限公司 | 2024 | 1N | C类 | 20250922 | 20260921 | 合格 |  | 25000 N
28 | 多功能疲劳试验机 | HWTHLYQ-200 |  | ZY237034F-06 | PSY-ARB-25kN&0.5/150 | 中机试验装备股份有限公司 | 2024 | 1N | C类 | 20250922 | 20260921 | 合格 |  | 25000 N
29 | 弹簧疲劳试验机 | HWTHLYQ-234 | 14# | 202537 | TPJ-W60 | 时代试金（山东）科学仪器有限公司制造 | 2025.11 |  | C类 | 20251202 | 20261201 | 合格 |  | 60KN
30 | 弹簧疲劳试验机 | HWTHLYQ-235 | 15# | 202538 | TPJ-W60 | 时代试金（山东）科学仪器有限公司制造 | 2025.11 |  | C类 | 20251202 | 20261201 | 合格 |  | 60KN
31 | 弹簧疲劳试验机 | HWTHLYQ-236 | 16# | 202539 | TPJ-W60 | 时代试金（山东）科学仪器有限公司制造 | 2025.11 |  | C类 | 20251202 | 20261201 | 合格 |  | 60KN
32 | 微机控制弹簧疲劳试验机 | HWTHLYQ-238 |  | 202540 | TPJ-W3 | 时代试金（山东）科学仪器有限公司制造 | 2025.11 |  | C类 | 20251202 | 20261201 | 合格 |  | 3KN

## 实验室设备
华纬科技股份有限公司
测量设备台账
类别：检测设备（实验室） | [11 empty] | HW/QR-S05 -01-001
序号 | 仪器名称 | 仪器编号 | 出厂编号 | 规格型号 | 制造厂 | 起用日期 | 分度值/分辨率 | 设备 状态 | 上次检定时间 | 有效日期 | 器具状态 | 单价（元） | 备注 | 范围 | 校准证书号
1 | 火花直读光谱仪 | HWTHLYQ-001 | 14002969 | SPECTRO MAXXLMC06 | 德国斯派克 | 20140618 | / | A类 | 20250922 | 20260921 | 合格 | 331623.92 |  | C：0.0015-1.450%， Si：0.001-18.000%， Mn：0.0005-2.300%， P：0.0005-0.130%， S：0.0005-0.120%， Cr：0.001-8.300%， Ni：0.0015-5.500% Cu：0.02-1.00% | ZHNB202410090131
2 | 金相显微镜及图象系统 | HWTHLYQ-002 | 3326001076 | Axio Scope.AI | 北京普瑞赛司仪器有限公司 | 20150831 | 0.01μm | A类 | 20250922 | 20260921 | 合格 | 158119.66 |  | 50X-1000X | ZHNB202310090032
3 | 高温试验机 | HWTHLYQ-003 | ZH14305 | CZ-802A | 东莞市众志检测仪器有限公司 | 20140801 | / | C类 | 20250922 | 20260921 | 合格 | 10683.76 |  | 温度范围：RT+10℃ ～260℃ | ZHNB202310090034
4 | 高低温试验机 | HWTHLYQ-004 | ZH14417 | CZ-E-80G | 东莞市众志检测仪器有限公司 | 20140801 | / | C类 | 20250922 | 20260921 | 合格 | 28205.13 |  | 温度范围：-70～150℃ | ZHNB202410090119
5 | 液晶数显洛氏硬度计 | HWTHLYQ-008 | WS439 | THRP-150D | 济南时代试金仪器有限公司 | 20140606 | 0.1HRB | B类 | 20250922 | 20260921 | 合格 | 10811.97 |  | 80～100HRB | ZHNB202410090120
6 | 液晶数显洛氏硬度计 | HWTHLYQ-009 | 14SSHR220563 | THRP-150D | 济南时代试金仪器有限公司 | 20160120 | 0.1HRC | B类 | 20250922 | 20260921 | 合格 | 10811.97 |  | 20～70HRC | ZHNB202410090121
7 | 盐雾试验机（中性盐雾试验） | HWTHLYQ-010 | ZH14306 | CZ-160A | 东莞市众志检测仪器有限公司 | 20140704 | 1℃ | A类 | 20250922 | 20260921 | 合格 | 25470.09 |  | 试验室温度范围：RT～50℃ 压力桶温度范围：RT～63℃ | ZHNB202410090128
8 | 盐雾试验机（压力表） | HWTHLYQ-010-1 | / | （0-5）Mpa | / | 20140704 | 0.2 kgf/cm2 | C类 | 20250429 | 20260428 | 合格 |  |  |  | ZHNB202405060121
9 | 盐雾试验机（压力表） | HWTHLYQ-010-2 | / | （0-1）Mpa | / | 20140704 | 0.02 MPa | C类 | 20250429 | 20260428 | 合格 |  |  |  | ZHNB202405060122
10 | 盐雾试验机（温控表） | HWTHLYQ-WK-010 | / | E5CC | OMRON | 20140704 | / | C类 | 20250922 | 20260921 | 合格
11 | 微机屏显式液压万能试验机 | HWTHLYQ-011 | E0215 | WEW-1000D | 济南试金集团有限公司 | 20111124 | 0.1KN | B类 | 20240604 | 20250603 | 合格 | 1000KN； 测力范围：4%～100%F.S | 封存
11 | 电子万能试验机 | HWTHLYQ-012 | WD6398 | WDW-100 | 济南时代试金仪器有限公司 | 20140606 | 0.01KN/0.001mm | B类 | 20250603 | 20260602 | 合格 | 51282.05 |  | 100KN试验力测量范围：0.4%～100%； 变形测量范围：0.2～100%FS； 横梁速度：0.01～500mm/min; | ZHNB202406040173
12 | 电子天平 | HWTHLYQ-025 | 145314050470 | JJ523BC | 常熟市双杰测试仪器厂 | 201405 | 1mg | C类 | 20250922 | 20260921 | 合格 | 1850 | 化验室 | （0～1000）g | ZHNB202410090124
13 | 弹簧拉压试验机 | HWTHLYQ-047 | 60396 | TLS-S500I | 济南时代试金仪器有限公司 | 201308 | 0.01N/0.01mm | A类 | 20250603 | 20260602 | 合格 | 17596.14 |  | 0～500N | ZHNB202406040174
14 | 冲击试验仪 | HWTHLYQ-059 | 1994 | Mode1305NR.0305.01.51 | ERICHSEN | 2018.6.14 | / | C类 | 20250603 | 20260602 | 合格 | 29000 |  | 0-90N | ZHNB202406070080
15 | 漆膜铅笔划痕硬度仪 | HWTHLYQ-061 | 31 | QHQ型 | 精科材料试验机厂 | 201108 | / | C类 | 20250922 | 20260921 | 合格 | 770 |  | (6H～6B)中华牌高级绘画铅笔，砝码：1kg | ZHNB202410090132
16 | 漆膜划格仪 | HWTHLYQ-063 | 01 | QFH型 | 东莞市华国精密仪器有限公司 | 20110822 | / | C类 | 20250922 | 20260921 | 合格 | 109 |  | (1～2)mm
17 | 百格刀 | HWTHLYQ-063 | 1-3# | QFH型 | 精科材料试验机厂 | 20110822 | / | C类 | 20250922 | 20260921 | 合格
18 | 电子计重秤 | HWTHLYQ-069 | 6045352 | ACS-30 | 上海华德 | 20160525 | 1g | C类 | 20250429 | 20260428 | 合格 | 300 | 化验室 | (0～30)kg | ZHNB202405060168
19 | 微机控制扭转疲劳试验机 | HWTHLYQ-074 | 20521 | TNS-WP200000 | 济南时代试金 | 20160505 | 0.01N.m/0.1° | A类 | 20250922 | 20260921 | 合格 | 60000 |  | 0-200N.m试验长度：0～600mm；旋转速度：0～1800°/min； 扭矩范围：2%～100% | ZHNB202410090129
20 | 六分力试验机 | HWTHLYQ-075 | 104196 | ZO50 | Zwick | 20161130 | 0.01mm/0.01N | A类 | 20251202 | 20261201 | 合格 | 1600000 |  | 50KN | ZHNB202412310021
21 | 石子冲击仪 | HWTHLYQ-076 | / | 508VDA | 德国仪力信 | 20161130 | / | C类 | 20250922 | 20260921 | 合格 | 200000 |  | （0～16）bar | ZHNB202401020004
22 | 体视显微镜 | HWTHLYQ-077 | / | Stemi508 | 北京普瑞赛司仪器有限公司 | 20170227 | / | C类 | 20251202 | 20261201 | 合格 | 99000 |  | 物镜放大100倍 | ZHNB202412310022
23 | 恒温恒湿试验机 | HWTHLYQ-079 | ZH16873 | CZ-A-80C | 众志检测仪器有限公司 | 20170110 | 0.1℃/0.1%RH | C类 | 20250603 | 20260602 | 合格 | 30000 |  | 温度范围：-20～150℃； 湿度范围：20%～98%RH | ZHNB202406040163
24 | 恒温水槽 | HWTHLYQ-080 | ZH16874 | CZ-210HW | 众志检测仪器有限公司 | 20170110 | 0.1℃ | C类 | 20250603 | 20260602 | 合格 | 30000 |  | RT-100℃ | ZHNB202412310015
25 | 线材扭转试验机 | HWTHLYQ-088 | 17082815 | TNS-EZ10 | 济南时代试金仪器有限公司 | 20170915 | / | C类 | 20250603 | 20260602 | 合格 | 20000 |  | / | ZHNB202406040172
26 | 氧气压力表 | HWTHLYL-002 | 122-5258 | (0-25)Mpa | 宁波市江北兴达焊割减压仪表厂 | 20160507 | 1MPa | C类 | 20251202 | 20261201 | 合格 | 30 | 光谱 |  | ZHNB202412310014
27 | 氧气压力表 | HWTHLYL-001 | 12226639 | (0-2.5)Mpa | 宁波市江北兴达焊割减压仪表厂 | 20160507 | 0.1MPa | C类 | 20251202 | 20261201 | 合格 | 30 |  |  | ZHNB202412310013
28 | 石子冲击仪 | HWTHLYQ-092 | / | 508SAE | 德国仪力信 | 20180320 | / | C类 | 20250828 | 20260827 | 合格 | 298000
29 | 杯突试验仪 | HWTHLYQ-093 | / | QBJ | 天津精科联材料试验机有限公司 | 201805 | / | C类 | 20250603 | 20260602 | 合格 | 4000 |  | 压陷φ20mm；压陷深度：10mm | ZHNB202406040155
30 | 放大镜 | HWTHLYQ-093-01 |  | 10X | 天津精科联材料试验机有限公司 |  | / | C类 | 20250630 | 20260629 | 合格 | 4000
31 | 邵氏硬度计 | HWTHLYQ-094 | 380166789 | LX-A-2 | 温州一鼎仪器制造有限公司 | 20180414 | 1HD | C类 | 20250429 | 20260428 | 合格 | 800 |  |  | ZHNB202405060135
32 | 涂层测厚仪/膜厚片（2片） | HWTHLYQ-095 | 100011382 | FMP10 | 德国菲希尔 | 20180518 | 0.1um | A类 | 20250603 | 20260602 | 合格 | 20500 |  | （19.5-1000）μm | ZHNB202406040171
33 | 欧文试验机 | HWTHLYQ-102 | / | / | Boston | 20180918 | / | C类 | 20250922 | 20260921 | 合格 | 21970.22美金 |  | （0～500）转 | ZHNB202410090125
35 | 粗糙度仪 | HWTHLYQ-103 | V20150210 | TLEM®3221 | 北京时代之峰科技有限公司 | 20181016 | 0.001μm | C类 | 20211012 | 20221011 | 合格 | 19000 | 坏了 ，暂时不出 | ±200μm
34 | X衍射残余应力分析仪 | HWTHLYQ-084 | 17015270617 | LXRD标准型 | PROTO | 20170727 | / | C类 | / | / | 完好 | 220.4万美元 |  | /
35 | 箱式炉 | HWTHLYQ-109 | / | SX2-15-11 | 南京摄炉（集团）有限公司 | 20190103 | / | C类 | 20250922 | 20260921 | 合格 |  |  | 维持参数：（0～9999）；1100℃ | ZHNB202410310133
36 | 高低温湿热试验箱 | HWTHLYQ-118 | PF201905001 | PF-GDWH-0.800-20 | 上海沛芾航天科技发展有限公司 | 2019 | / | C类 | 20250603 | 20260602 | 合格 |  |  | （-20～100）℃ | ZHNB202408070029 | .
37 | 分光系列测色仪 | HWTHLYQ-123 | B1142050206 | CS-580A | 杭州彩谱科技有限公司 | 20200522 | 0.0001 | C类 | 20250429 | 20260428 | 合格 |  |  |  | ZHNB202405060129
38 | 复合式盐雾试验机 | HWTHLYQ-125 | PF202010008 | PF-FHYW-AB-120D | 上海沛芾航天科技发展有限公司 | 20201027 | / | A类 | 20250922 | 20260921 | 合格 |  |  | 样品室温10℃~+85℃ 湿度范围30~98%RH | ZHNB202311030197
39 | 复合式盐雾试验机（压力表） | HWTHLYQ-125-01 | 230058 | 0-0.4mpa | 杭州东亚仪表有限公司 | 20201027 | 0.02MPa | C类 | 20250402 | 20260401 | 合格 | 12658.5 |  |  | ZHNB202404100007
40 | 漆膜冲击器 | HWTHLYQ-122 | 0714 | QCJ-100型 | 天津市世博伟业华玻仪器有限公司 |  | / | C类 | 20250630 | 20260629 | 合格 |  |  |  | ZHNB202406040171
41 | 炉温跟踪仪 | HWTHLW-CSY-01 | 2207033 | TM-106K | iBoo | 2021.7.15 | / | C类 | 20250603 | 20260602 | 合格 |  |  | 温度分辨率0.1℃；精度±0.5℃；测量范围-50℃~1370℃ | ZHNB202406040162
42 | 弹簧扭转疲劳试验机 | HWTHLYQ-133 | T210604 | TNS-WP200000 | 济南时代试金仪器有限公司 | 2022 | / | A类 | 20250922 | 20260921 | 合格 |  |  | 20N.m | ZHNB202410090130
43 | 漆膜冲击器 | HWTHLYQ-135 | 220777 | QCJ-100型 | 天津市精科联材料试验机有限公司 | 2022.8.29 | / | C类 | 20250805 | 20260804 | 合格 | 1440 |  |  | ZHNB202408070093
44 | 复合循环盐雾腐蚀试验箱 | HWTHLYQ-136 | / | EST-1200FH | 宁波艾德生仪器有限公司 | 2023.02.27 | / | A类 | 20250603 | 20260602 | 合格 |  |  | 实验室温度35.0℃±1.0℃/50.0℃±1.0℃℃(RT~85℃）；湿度：20%RH-98%RH电源电压380V±10V;50hz；设备功率12.5kw | ZHNB202404100007
45 | 复合循环盐雾腐蚀试验箱(压力表） | HWTHLYQ-136-01 | 210318017 | 0-0.6MPA | 无锡飞天测控仪表科技有限公司 | 2023.02.27 | 0.02 MPa | C类 | 20250402 | 20260401 | 合格 |  |  |  | ZHNB202404100004
46 | 复合循环盐雾腐蚀试验箱(压力表） | HWTHLYQ-136-02 | / | 0-1.0MPA | AIRTAC | 2023.02.27 | 0.02 MPa | C类 | 20250402 | 20260401 | 合格 |  |  |  | ZHNB202404100005
47 | 复合循环盐雾腐蚀试验箱(压力表） | HWTHLYQ-136-03 | / | 0-1.0MPA | / | 2023.02.27 | 0.02 MPa | C类 | 20250402 | 20260401 | 合格 |  |  |  | ZHNB202404100006
48 | 稳定杆刚度试验机 | HWTHLYQ-143 | / | / | 自制 | 2023.07 | / | / | / | / | /
49 | 钨灯丝扫描电镜 | HWTHLYQ-144 | R14490B | EVO10 | ZEISS | 2023.8 | 二次电子像分辨率3nm@30kV | A类 | 20250710 | 20260709 | 合格 |  |  | 100W倍
50 | 减压阀 | HWTHLYQ-144-01 | 021082 | AEROTECH | AEROTECH | 2023.8 |  | C类 | 20250429 | 20260428 | 合格
51 | 微机控制电液伺服万能试验机 | HWTHLYQ-156 | 502317 | WAW-1000B | 济南时代试金试验机有限公司 | 202306 | 0.01KN | A类 | 20251202 | 20261201 | 合格 |  |  | 1000KN
52 | 微机控制电子万能试验机 | HWTHLYQ-157 | 23B002 | HKD-TL20000W | 杭州可迪检测设备有限公司 | 202306 | 0.01KN | A类 | 20250922 | 20260921 | 合格 |  |  | 30KN | ZHNB202410310136
53 | 钛板盐雾试验机 | HWTHLYQ-158 | ZZ2300166 | CZ-TB-1600C | 东莞市众志时代试验设备有限公司 | 2023.11 | / | A类 | 20250922 | 20260921 | 合格 |  |  | 试验室温度RT-55℃，压力桶温度RT-65℃，温度偏差±1℃，温度分布均匀度≤2℃，喷雾量1-2ml/h/80cm² | ZHNB202410310152
54 | 钛板盐雾试验机(压力表） | HWTHLYQ-158-01 | / | (0～4)kgf/cm² | AIRTAC | 2023.11 | 0.02 MPa | C类 | 20250922 | 20260921 | 合格 |  |  |  | ZHNB202410310138
55 | 钛板盐雾试验机(压力表） | HWTHLYQ-158-02 | / | （0～1）MPa | AIRTAC | 2023.11 | 0.02 MPa | C类 | 20250603 | 20260602 | 合格 |  |  |  | ZHNB202406040164
56 | 华德电子秤 | HWTHLYQ-162 | / | CF-1000H | 上海华德衡器有限公司 | 2023 | 1kg/0.1g | C类 | 20251202 | 20261201 | 合格 |  | 石击室 | 最大1000g | ZHNB202412310016
57 | 电子计价秤 | HWTHLYQ-163 | 16734 | ACS-30 | 永康市大阳衡器有限公司 | 2023 | 0.01 kg | C类 | 20251202 | 20261201 | 合格 |  | 盐雾 | 最大30kg，最小200g | ZHNB202412310019
58 | 电动漆膜附着力试验仪 | HWTHLYQ-166 | MK-20231127002 | MK-QFD | 东莞市迈科仪器设备有限公司 | 202402 | / | C类 | 20260115 | 20270114 | 合格 |  |  |  | ZHNB202402260057
59 | 紫外可见分光光度计 | HWTHLYQ-172 | 16P2312046 | UV-1810PC | 上海精其仪器有限公司 | 2024 | / | C类 | 20250429 | 20260428 | 合格 |  |  |  | ZHNB202405060136
60 | 三坐标 | HWTHLYQ-186 | 425224031814 | CMM SPECTRUM 10/16/6 RDS | ZEISS | 2024 | / | C类 | 20250630 | 20260629 | 合格
61 | 金相显微镜 | HWTHLYQ-187 | 1203510 | Axiolab 5 | ZEISS | 2024 | / | C类 | 20250630 | 20260629 | 合格
62 | 可程式恒温恒湿试验箱 | HWTHLYQ-194 | 20220416018 | HSG-375B | 红钐仪器科技（深圳）有限公司 | / | ±1.0℃，±2%RH | A类 | 20251202 | 20261201 | 合格 |  |  | -65℃-155℃，20%RH-98%RH,原编号：JS-WDX-01 | ZHNB202412310020
63 | 循环腐蚀试验箱 | HWTHLYQ-207 | 3158 | AT2600iP | Ascott 分析设备有限公司 | 202411 |  | A类 | 20250922 | 20260921 | 合格 |  |  | 23-70℃
64 | 循环腐蚀试验箱（压力表） | HWTHLYQ-207-01 | / | （0～2）bar | / | 202411 |  | C类 | 20251110 | 20261109 | 合格
65 | 漆膜圆柱弯曲试验仪 | HWTHLYQ-208 | 241105 | QTY-32 | 上海祁工仪器设备有限公司 | 202412 |  | C类 | 20251110 | 20261109 | 合格 |  |  | 2-32mm
66 | 全自动维氏硬度计 | HWTHLYQ-219 | 25HXHV140124 | TIME6614AT | 北京时代之峰科技有限公司 | 2025.4.7 | 0.01HV | B类 | 20250429 | 20260428 | 合格 |  |  | 8-2900HN
67 | 微型单角度光泽仪 | HWTHLYQ-220 | M607724CM5391114 | MUG-2H | 远方谱色科技有限公司 | 2025 | 0.1光泽单位 | C类 | 20250429 | 20260428 | 合格 |  |  | 0-1000GU
68 | 邵氏硬度计 | HWTHLYQ-228 | 25C022 | DPX-HS3100D | 浙江定盘星智能科技有限公司 | 2025.07.23 | 1HD | C类 | 20250724 | 20260723 | 合格
69 | 可程式高低温试验机 | HWTHLYQ-231 | ZZ2500357 | CZ-D-2000E | 东莞市众志时代试验设备有限公司 | 2025.08 |  | A类 | 20250828 | 20260827 | 合格 |  |  | -50℃~+150℃，偏差±2℃，均匀度≤2℃
70 | 冷凝水试验机 | HWTHLYQ-232 | ZZ2500305 | CZ-A-249A | 东莞市众志时代试验设备有限公司 | 2025.08 |  | A类 | 20250828 | 20260827 | 合格 |  |  | RT+5℃~60℃，湿度≥98%RH(约100%RH)
71 | 弹性冲击器 | HWTHLYQ-240 | 251128 | TCJ-II | 杰来实验仪器南通有限公司 | 2025.12 |  | C类 | 20251202 | 20261201 | 合格
72 | 喷丸覆盖仪 | HWTHLYQ-241 | TCM2A-0131 | TCV-2A | 東洋精鋼株式会社 | 2025.12 |  | C类 | / | / | 完好
73 | 摆杆阻尼试验仪 | HWTHLYQ-242 | / | QHD | 天津市鸿聚利试验设备厂 | 2025.12 |  | C类 | 20260115 | 20270114 | 合格 |  |  | 摆的总质量：200±0.2g 摆的摆动周期：1.4±0.02S 摆的玻璃值：250±10S 178±7 次
74 | 微机控制减震器总成扭转推拉力矩试验机 | HWTHLYQ-244 | 102537 | JTN-W200 | 时代试金（山东）科学仪器有限公司制造 | 2025.12 | 0.01N | A类 | 20260115 | 20270114 | 合格 |  |  | 30000N

## 实验室器具
华纬科技股份有限公司
测量设备台账
类别：检测设备（实验室） | [11 empty] | HW/QR-S05 -01-001
序号 | 仪器名称 | 仪器编号 | 出厂编号 | 规格型号 | 制造厂 | 起用日期 | 分度值/分辨率 | 设备 状态 | 上次检定时间 | 有效日期 | 器具状态 | 单价（元） | 备注 | 范围 | 校准证书号
1 | 大理石平板 | HWTHLYQ-066 | / | 500*800*100mm | / | 20151015 | 0.1°/0.1%RH | C类 | 20260115 | 20270114 | 合格 | 30 |  | I级 (800*500)mm | ZHNB202402260055
2 | 弧高测量仪又叫阿尔曼测量仪 | HWTHLYQ-067 | 999147 | TSP-3 | 德国Mahr | 20160831 | 0.001mm | C类 | 20250429 | 20260428 | 合格 | 14900 |  | (0～1)mm | ZHNB202405060158
3 | 数显专用工装 | HWTHL-GZ-089 | / | (0-500)mm | 自制 | 20151019 | 0.001mm | C类 | 20260115 | 20270114 | 合格 | / |  | （0～500）mm
4 | 玻璃棒温度计 | HWTHLWD-001 | / | （0～50）℃ | / | 20150330 | 1° | C类 | 20250429 | 20260428 | 合格 | 5 |  | (0～50)℃ | ZHNB202405060167
5 | 玻璃棒温度计 | HWTHWD-001 | / | （0～150）℃ | / | 2019.6 | 1° | C类 | 20250603 | 20260602 | 合格 |  |  | (0～100)℃ | ZHNB202406040166
6 | 数字温湿度计 | HWTH-WS-001 | / | / | ZOGLAB | 20160410 | 0.1°/0.1%RH | C类 | 20250603 | 20260602 | 合格 | 256 |  | 温度范围：-20℃～70℃； 湿度范围：0%～100%RH | ZHNB202406040158
7 | 数字温湿度计 | HWTH-WS-003 | / | / | ZOGLAB | 20160410 | 0.1°/0.1%RH | C类 | 20250429 | 20260428 | 合格 | 256 | 光谱室 |  | ZHNB202405060152
8 | 数字温湿度计 | HWTH-WS-004 | / | / | ZOGLAB | 20160410 | 0.1°/0.1%RH | C类 | 20250429 | 20260428 | 合格 | 256 | 特性室 |  | ZHNB202405060154
9 | 数字温湿度计 | HWTH-WS-005 | / | / | ZOGLAB | 20160410 | 0.1°/0.1%RH | C类 | 20250603 | 20260602 | 合格 | 256 | 金相室 |  | ZHNB202406040156
10 | 数字温湿度计 | HWTH-WS-006 | / | / | ZOGLAB | 20160410 | 0.1°/0.1%RH | C类 | 20250603 | 20260602 | 合格 | 256 | 石击室 |  | ZHNB202406040157
11 | 数字温湿度计 | HWTH-WS-007 | / | / | ZOGLAB | 20160410 | 0.1°/0.1%RH | C类 | 20250429 | 20260428 | 合格 | 256 | 电镜室 |  | ZHNB202405060155
12 | 数字温湿度计 | HWTH-WS-008 | / | / | ZOGLAB | 20160410 | 0.1°/0.1%RH | C类 | 20250603 | 20260602 | 合格 | 256 | 样品室 |  | ZHNB202406040159
13 | 数字温湿度计 | HWTH-WS-009 | / | / | ZOGLAB | 20160410 | 0.1°/0.2%RH | C类 | 20250429 | 20260428 | 合格 | 256 | 化验室 |  | ZHNB202405060156
14 | 数字温湿度计 | HWTH-WS-010 | 10 | / | ZOGLAB | 20160410 | 0.1°/0.1%RH | C类 | 20250603 | 20260602 | 合格 |  |  |  | ZHNB202406040160
15 | 数字温湿度计 | HWTH-WS-014 | / | / | ZOGLAB | 20160410 | 0.1°/0.2%RH | C类 | 20250429 | 20260428 | 合格 | 256 | 应力室 |  | ZHNB202405060324
16 | 电导率仪 | HWTHLDD-001 | 635275 | SX-650 | 上海三信仪表厂 | 20160625 | 0.1us/cm | C类 | 20260115 | 20270114 | 合格 | 628 |  | 电导率：0-50μm/cm 温度：0-50.0℃ | ZHNB202409020005
17 | 密度计 | HW-MDJ-01 | 4845 | 1.200-1.300 | 浙江余姚黄家埠玻璃仪表厂 | 20160625 | 0.001 | C类 | 20251210 | 20261209 | 合格 | 149 |  | 1.200-1.300
18 | 密度计 | HW-MDJ-02 | 11907 | 1.400-1.500 | 浙江余姚黄家埠玻璃仪表厂 | 20160625 | 0.001 | C类 | 20251210 | 20261209 | 合格 | 150 |  | 1.400-1.500
19 | 数显卡尺 | HWTH-S-91 | 3201391609 | （0-150）mm | 成量 | 201808 | 0.02mm | C类 | 20250603 | 20260602 | 合格 |  |  | （0-150）mm
20 | 游标卡尺 | HWTH-060 | 3593 | （0-300)mm | 哈量 | 20160711 | 0.02mm | C类 | 20250603 | 20260602 | 合格 | 300 |  | （0-300)mm
21 | 高度卡尺 | JSTH-020 | 70523515 | （0-500）mm | 上量 | 20100420 | 0.02mm | C类 | 20250603 | 20260602 | 合格 | 430 |  | （0-500）mm
22 | 宽座角尺 | HWTH-002 | 4-14060365 | 500*315 | 上海量具刃具厂 | 20160503 | / | C类 | 20250429 | 20260428 | 合格 | 380 |  | 500*315 | ZHNB202405060139
23 | 塞尺 | HWTH-36 | / | 0.02-1.00mm | 沧州市长城量具有限责任公司 | 20160322 | / | C类 | 20251104 | 20260503 | 合格 | 20 |  | 0.02-1.00mm
24 | 楔形塞尺 | HWTH-37 | / | 1-15mm | TAPER GAUGE | 20160408 | 0.1mm | C类 | 20250603 | 20260602 | 合格 |  |  | 1-15mm | CD-20240651094
25 | PH计 | HWTHLPH-003 | 600904N0018030218 | PHB-4 | 上海仪电科学仪器股份有限公司 | 20180419 | 0.01PH | C类 | 20250429 | 20260428 | 合格 | 1080 |  | pH：0.00-14.00pH 温度：0-60.0℃ | ZHNB202405060138
26 | 数显倾角仪 | HWTH-QJY-04 | 221100293 | 4*90° | 上海思为仪器制造有限公司 | 202309 | 0.05° | C类 | 20250828 | 20260827 | 合格 |  |  | 精确度±0.2
27 | 温湿度记录仪 | HWTH-WS-013 | EFG235000685 | GSP-6 | 江苏省精创电气股份有限公司 | 202306 | 0.1°/0.2%RH | C类 | 20250603 | 20260602 | 合格 |  |  |  | ZHNB202406040329
28 | 筛网 | HWTHLYQ-139-1 | / | / | 中国航空工业第五四零厂 | 2023.05.04 | / | C类 | 20250429 | 20260428 | 合格 |  | 3个筛 | 0.6*2 0.5 0.3
29 | 筛网 | HWTHLYQ-139-2 | / | 3.55mm-5mm | 大白象筛厂 | 2023.11 | / | C类 | 20250922 | 20260921 | 合格 |  | 4个筛
30 | 筛网 | HWTHLYQ-139-3 | / | 14.93mm | / | 2023.11 | / | C类 | 20251202 | 20261201 | 合格 |  | 1个筛
31 | 筛网 | HWTHLYQ-139-4 | / | 9.8mm | / | 2023.11 | / | C类 | 20251202 | 20261201 | 合格 |  | 1个筛
32 | 数显角度尺 | HWTH-JDC-01 |  | 0.00°-360° | 南京苏测计量仪器有限公司 | 2023 | 0.005°/3′ | C类 | 20250805 | 20260804 | 合格
34 | pH计 | HWTHLYQ-173 | 240147 | PHS-3C | 上海霄盛仪器制造公司 | 2024.4 | 0.01PH | C类 | 20250429 | 20260428 | 合格 |  |  |  | ZHNB202405060137
35 | 数显扭力扳手 | HWTHL-BS-02 | WS240408015 | WT6-200 | WTTE | 2024.5 | 0.1 纳米 | C类 | 20250429 | 20260428 | 合格
36 | 数显扭力扳手 | HWTHL-BS-03 | WS240408014 | WT6-200 | WTTE | 2024.5 | 0.1 纳米 | C类 | 20250429 | 20260428 | 合格
37 | 数字温湿度计 | HWTH-WS-016 | / | / | ZOGLAB | 2024.05 | 0.1°/0.2%RH | C类 | 20250429 | 20260428 | 合格 |  | 5D三坐标
38 | 放大镜 | HWTHFD-09 | / | 10X | / | 2024.05 | / | C类 | 20260115 | 20270114 | 合格
39 | PH计 | HWTHLPH-018 | 600921NB024070319 | PHB-4 | 上海仪电科学仪器股份有限公司 | 202408 | 0.01PH | C类 | 20250805 | 20260804 | 合格 | 1080 | 盐雾 | pH：0.00-14.00pH 温度：0-60.0℃
40 | 温度表 | HWTH-WD-01 | 2022026859 | TM-902C |  | 2024 | 0.1℃ | C类 | 20250805 | 20260804 | 合格 |  | 疲劳 | -50℃-600℃
41 | 电磁流量计 | HWTH-LLJ-01 | 2512440 | YL-LDE-20 | 江苏亚龙测控集团有限公司 | 202512 |  | C类 | 20260115 | 20270114 | 合格 |  | 稳定杆疲劳试验室
42 | 噪音计 | HWTH-ZYJ-01 | DL333201 |  | 宁波得力工具有限公司 | 20241029 |  | C类 | 20251111 | 20261110 | 合格 |  | 疲劳 | 30dBA-130dBA,精度±1.5dBA
43 | 数字温湿度计 | HWTH-WS-018 | 8813 | / | 得力集团有限公司 | 202411 | 0.1℃ | C类 | 20250922 | 20260921 | 合格 |  | 盐雾 | -10℃-50℃，40%RH-80%RH
44 | 电子计重秤 | HWTH-JZC-15 | 125351 | ACS-15 | 凯丰集团有限公司 | 202411 | 0.5 g | C类 | 20250922 | 20260921 | 合格 |  | 特性 | 15kg | ZHNB202410310150
45 | 电子数显盐度计 | HWTHLYQ-205 | / | SSM 5 | 速为科技 | 202411 | 0.01% | C类 | 20251104 | 20261103 | 合格 |  | 何梦依 | 0.01%-5.00%
46 | 数显倾角仪 | HWTH-QJY-02 | 240400980 | 4*90° | 温州韦度电子有限公司 | 202503 |  | C类 | 20260115 | 20270114 | 合格
47 | 数字温湿度计 | HWTH-WS-020 | / | / | ZOGLAB | 20260616 | 0.1°/0.1%RH | C类 | 20250603 | 20260602 | 合格 |  | 边泽南中机 | -20℃~70℃，0%~100%RH
48 | 数字温湿度计 | HWTH-WS-021 | / | / | ZOGLAB | 20260616 | 0.1°/0.1%RH | C类 | 20250603 | 20260602 | 合格 |  | 边泽南机械式稳定杆 | -20℃~70℃，0%~100%RH
49 | 数字温湿度计 | HWTH-WS-022 | / | / | ZOGLAB | 20260616 | 0.1°/0.1%RH | C类 | 20250603 | 20260602 | 合格 |  | 周昂锋疲劳 | -20℃~70℃，0%~100%RH
50 | 数字温湿度计 | HWTH-WS-023 | / | / | ZOGLAB | 20260616 | 0.1°/0.1%RH | C类 | 20250603 | 20260602 | 合格 |  | 环境 | -20℃~70℃，0%~100%RH
51 | 数字温湿度计 | HWTH-WS-024 | / | / | 得力集团有限公司 | 20260616 | 0.1°/0.1%RH | C类 | 20250603 | 20260602 | 合格 |  | 三废 | -20℃~70℃，0%~100%RH
52 | 数字温湿度计 | HWTH-WS-025 | / | / | ZOGLAB | 20250730 | 0.1°/0.1%RH | C类 | 20250729 | 20260728 | 合格 |  | 诸宣浩中机 | -20℃~70℃，0%~100%RH
53 | 钢直尺 | HWTHL-GBC-01 | / | (0-500)mm | / | 20240904 | 0.01mm | C类 | 20250823 | 20260822 | 合格 |  | 诸宣浩中机拍打
54 | 钢直尺 | HWTHL-GBC-02 | / | (0-500)mm | / | 20240904 | 0.01mm | C类 | 20250823 | 20260822 | 合格
55 | 钢直尺 | HWTHL-GBC-02 | / | (0-500)mm | / | 20240904 | 0.01mm | C类 | 20250823 | 20260822 | 合格
56 | 钢直尺 | HWTHL-GBC-04 | / | (0-500)mm | / | 20240904 | 0.01mm | C类 | 20250823 | 20260822 | 合格
57 | 钢直尺 | HWTHL-GBC-05 | / | (0-500)mm | / | 20240904 | 0.01mm | C类 | 20250823 | 20260822 | 合格
58 | 钢直尺 | HWTHL-GBC-06 | / | (0-500)mm | / | 20240904 | 0.01mm | C类 | 20250823 | 20260822 | 合格
59 | 钢直尺 | HWTHL-GBC-07 | / | (0-450)mm | / | 20240904 | 0.01mm | C类 | 20250823 | 20260822 | 合格
60 | 钢直尺 | HWTHL-GBC-08 | / | (0-450)mm | / | 20240904 | 0.01mm | C类 | 20250823 | 20260822 | 合格
61 | 钢直尺 | HWTHL-GBC-09 | / | (0-360)mm | / | 20240904 | 0.01mm | C类 | 20250823 | 20260822 | 合格
62 | 钢直尺 | HWTHL-GBC-10 | / | (0-480)mm | / | 20240904 | 0.01mm | C类 | 20250823 | 20260822 | 合格
5 | 电导率仪 | HWTHLDD-007 |  | SX-650 | 上海三信仪表厂 |  | 20241120 | C类 | 20251104 | 20261103 | 合格 | 何梦依

## 实验室2
华纬科技股份有限公司
测量设备台账
类别：制样设备（实验室） | [10 empty] | HW/QR-S05 -01-001
序号 | 仪器名称 | 仪器编号 | 出厂编号 | 规格型号 | 制造厂 | 起用日期 | 分度值/分辨率 | 设备 状态 | 上次检定时间 | 有效日期 | 器具状态 | 单价（元） | 备注
1 | 金相磨抛机 | HWTHLYQ-017 | 007 | MP-2A型 | 上海光相制样设备有限公司 | 20150831 | / | C类 | / | / | 完好 | 11538.46
2 | 金相磨抛机 | HWTHLYQ-018 | 005 | MP-2A型 | 上海光相制样设备有限公司 | 20150831 | / | C类 | / | / | 完好 | 11538.46
3 | 磨平机 | HWTHLYQ-019 | 0011 | MPJ-35型 | 上海光相制样设备有限公司 | 20150831 | / | C类 | / | / | 完好 | 11623.93
4 | 电热鼓风干燥箱 | HWTH-LH-04 | 20410 | 101-OA | 上海锦屏仪器仪表有限公司通州分公司 | 200308 | / | C类 | / | / | 完好
5 | 金相切割机 | HWTHLYQ-021 | 005 | Q-4A型Φ85 | 上海光相制样设备有限公司 | 20150831 | / | C类 | / | / | 完好 | 12649.57
6 | 金相镶嵌机 | HWTHLYQ-023 | 004 | XQ-2B | 上海光相制样设备有限公司 | 201505 | / | C类 | / | / | 完好 | 2158
7 | 除尘式砂轮机 | HWTHLYQ-024 | 2555 | MC30256 | 西湖砂轮厂 | 201505 | / | C类 | / | / | 完好 | 3403
8 | 去离子水设备 | HWTHLYQ-026 | / | KBR01-30 | 杭州科邦水处理设备 | 201509 | / | C类 | / | / | 完好 | 4800
9 | 除尘式砂轮机 | HWTHLYQ-027 | 2552 | MC30256 | 西湖砂轮厂 | 201505 | / | C类 | / | / | 完好 | 3403
10 | 量筒 | HWTH-84 | / | (50-500)ml | / | 20150320 | 50ml | C类 | 20241031 | 20271030 | 合格 | 10.5 | 化验室
11 | 量筒 | HWTH-89 | / | (20-250）ml | 好奇 | 20150320 | 2ml | C类 | 20241031 | 20271030 | 合格 | 20
12 | 量筒 | HWTH-90 | / | (10-50)ml | / |  |  | C类 | 20241031 | 20271030 | 合格
13 | 小烧杯 | HWTH-85 | / | (20～100)mL | / | 20150320 | 20ml | C类 | 20241031 | 20271030 | 合格 | 10
14 | 小烧杯 | HWTH-86 | / | (20～100)mL | / | 20150320 | 20ml | C类 | 20241031 | 20271030 | 破损
15 | 烧杯 | HWTH-87 | / | (200-1000)ml | / | 20150320 | 100ml | C类 | 20241031 | 20271030 | 合格
16 | 烧杯 | HWTH-88 | / | (200-1000)ml | / | 20150320 | 100ml | C类 | 20241031 | 20271030 | 合格
14 | 量筒 | HWTH-91 | / | (10-50)ml | / |  | 10ml | C类 | 20241031 | 20271030 | 合格
15 | 量筒 | HWTHLT-01 | / | (10-50)ml | / |  | 10ml | C类 | 20241231 | 20271230 | 合格 |  | 复合式盐雾试验机125 | ZHNB202412310011
16 | 量筒 | HWTHLT-02 | / | (10-50)ml | / |  | 10ml | C类 | 20241231 | 20271230 | 合格 |  |  | ZHNB202412310012
17 | 量筒 | HWTHLT-03 | / | (10-50)ml | / |  | 10ml | C类 | 20240726 | 20270725 | 合格 |  | 钛板盐雾试验机158
18 | 量筒 | HWTHLT-04 | / | (10-50)ml | / |  | 10ml | C类 | 20240726 | 20270725 | 合格
19 | 量筒 | HWTH-92 | / | (10-50)ml | / | 20140704 | 10ml | C类 | 20241031 | 20271030 | 合格 |  | 中性盐雾试验010
20 | 量筒 | HWTH-93 | / | (10-50)ml | / | 20140704 | 10ml | C类 | 20241031 | 20271030 | 合格
21 | 量筒 | HWTH-94 | / | (10-50)ml | / | 2023.02.27 | 10ml | C类 | 20230414 | 20260413 | 合格 |  | 复合循环盐雾腐蚀试验箱136 | ZHNB202304140007
22 | 量筒 | HWTH-95 | / | (10-50)ml | / | 2023.02.27 | 10ml | C类 | 20230414 | 20260413 | 合格 |  |  | ZHNB202304140008
23 | 超声波清洗仪 | HWTHLYQ-085 | / | ZB-020S | / | 20170919 | / | C类 | / | / | 完好 | 550
24 | 抽滤机 | HWTHLYQ-086 | / | FCD-10 | / | 20170919 | / | C类 | / | / | 完好 | 480
25 | 金相岩相试样镶嵌机 | HWTHLYQ-101 | / | XQ-2B型 | 上海光相制样设备有限公司 | 20180918 | / | C类 | / | / | 完好 | 2600
26 | 耐酸碱浸泡缸 | HWTHLYQ-091 | / | 400*300*300mm | / | 20171110 | / | C类 | / | / | 完好 | 1000
27 | 恒温水浴锅 | HWTHLYQ-104 | / | HH-1 | 上海梅香仪器有限公司 |  | / | C类 | / | / | 完好
28 | 应力腐蚀仪 | HWTHLYQ-105 | / | 8818-V3 | PROTO | 20170727 | / | C类 | / | / | 完好
29 | 电子万用炉 | HWTHLYQ-106 | / | 220V 1KN | 浙江省上市通州实验仪器厂 | 20181122 | / | C类 | / | / | 完好
30 | 除湿机 | HWTHLYQ-113 | / | DCS1382E | 广州东奥电器有限公司 | 2018 | / | C类 | / | / | 完好
31 | 加湿器 | HWTHLYQ-114 | / | HQ-JS130H | HAOQI 浩奇 | 2018 | / | C类 | / | / | 完好
32 | 智能鞋覆膜机 | HWTHLYQ-119 | 6021854 | XT-46C | 浙江坤昱科技有限公司 | 20191223 | / | C类 | / | / | 完好
33 | 除湿机 | HWTHLYQ-146 | / | DCS1382E | 广州东奥电器有限公司 | 2023 | / | C类 | / | / | 完好
34 | 去离子水设备 | HWTHLYQ-165 | / | KBR01-40 | 杭州科邦水处理设备 | 202312 | / | C类 | / | / | 完好
35 | 工业吸尘器 | HWTHLYQ-195 | / | BM/3010 | 山东贝迪思真空科技有限公司 | 202407 | / | C类 | / | / | 完好
36 | 超声波清洗机 | HWTHLYQ-215 | / | KPJ02001 | 深圳市洁立持科技有限公司 | 20241210 | / | C类 | / | / | 完好
37 | 去离子水设备 | HWTHLYQ-216 |  | KBR01-40 | 杭州科邦水处理设备有限公司 | 20241211 | / | C类 | / | / | 完好

## 废气废水清洁度
华纬科技股份有限公司
测量设备台账
类别：废水废气设备（实验室） | [10 empty] | HW/QR-S05 -01-001
序号 | 仪器名称 | 仪器编号 | 出厂编号 | 规格型号 | 制造厂 | 起用日期 | 分度值/分辨率 | 设备 状态 | 上次检定时间 | 有效日期 | 器具状态 | 单价（元） | 备注
1 | 低浓度自动烟尘烟气综合测试仪 | HWTHLYQ-201 | 3260DA10166345 | ZR-3260D | 青岛众瑞智能仪器股份有限公司 | 2024 | / | C类 | / | / | 完好
2 | 环境空气颗粒物综合采样器 | HWTHLYQ-202 | 3924C10079548 | ZR-3924 | 青岛众瑞智能仪器股份有限公司 | 2024 | / | C类 | / | / | 完好
3 | 电子天平 | HWTHLYQ-189 | C243138931 | PWN124ZH | 奥豪斯仪器（常州）有限公司 | 2024 | 0.0001g | C类 | 20250630 | 20260629 | 合格 |  | 漆膜,0.01g-120g | ZHNB202407080023
4 | 电子天平 | HWTHLYQ-174 | 009101 | AE224J | 上海精其仪器有限公司 | 2024.4 | 0.0001 g | C类 | 20250429 | 20260428 | 合格 |  | 三废 | 0.1g-220 g | ZHNB202405060169
5 | 电热鼓风干燥箱 | HWTHLYQ-175 | 7161-LX24013115 | GZX-9140MBE | 上海精其仪器有限公司 | 2024.4 | / | C类 | 20250429 | 20260428 | 合格 |  | 特性 | ZHNB202405060127
6 | 手提式压力蒸汽灭菌器 | HWTHLYQ-176 | JY240203-009 | JSM280G-24 | 宁波久兴医疗器械有限公司 | 2024.4 | / | C类 | 20250429 | 20260428 | 合格 |  |  | ZHNB202405060128
7 | 鼓风干燥箱 | HWTHLYQ-190 | 240412325 | DHG-9023H | 上海一恒科学仪器有限公司 | 2024 | / | C类 | 20250630 | 20260629 | 合格 |  | 漆膜 | ZHNB202407080025
8 | 自动电子除湿防潮机 | HWTHLYQ-203 | / | AD-051CH | 中山市北斗万得福电子科技有限公司 | 2024 | / | C类 | / | / | 完好
9 | 清洁度清洗制样设备 | HWTHLYQ-204 | NJHQ06SN2832 | HC-UA | 南京黄旗自动化设备有限公司 | 2024 | / | C类 | / | / | 完好

## 新稳定杆车间
华纬科技股份有限公司
测量设备台账
类别：检测设备（新稳定杆车间) | [9 empty] | HW/QR-S05 -01-001
序号 | 设备名称 | 公司编号 | 出厂编号 | 型号 | 制造厂 | 起用日期 | 分度值/分辨率 | 设备 类别 | 上次检定时间 | 有效日期 | 器具状态 | 备注
1 | 数显洛式硬度计 | HWTHLYQ-151 | / | HRS—150 | 浙江定盘星智能科技有限公司 | 202309 | / | C类 | 20250922 | 20260921 | 合格 |  | ZHNB202410090002
2 | 炉温测试仪 | HWTHLW-CSY-02 | 2308104 | TM106K | iBoo | 202310 | / | C类 | 20241009 | 20251008 | 合格 | 25.6.25郦桦拿走 | 坏了
2 | 邵氏硬度计 | HWTHLYQ-160 | 42107981 | LX-A-1 | / | 20231213 | 1HD | C类 | 20251110 | 20261109 | 合格 | 吴俊
3 | 电子天平 | HWTHLYQ-184 | 122655 | JM-10002C | 杭州友恒称重设备有限公司 | 202405 | 0.01 g | C类 | 20250429 | 20260428 | 合格 | 邱丽芝10kg
4 | 大理石平台 | HWTHLDS-05 | / | （2000×1000)mm | / | 2024 | / | C类 | 20250603 | 20260602 | 合格
5 | 数显洛式硬度计 | HWTHLYQ-188 | / | HRS—150 | 浙江定盘星智能科技有限公司 | 2024 | / | C类 | 20250630 | 20260629 | 合格 | 20-70HRC
6 | 阿尔曼测量仪 | HWTHLYQ-191 | 2020002 | / | Peening | 2024.7 | 0.001 | C类 | 20250630 | 20260629 | 合格
7 | 磁粉探伤机 | WQ33 | 20231030101 | CJW-3000A | 上海弘玺检测设备制造有限公司 | 202310 | / | C类 | 20250429 | 20260428 | 合格 | 频率50hz周向最大电流3000A，正常用500 A左右，纵向电流最大2000A ，常用电流1300A左右
8 | LS225涂层测厚仪 | HWTHLYQ-213 | 225000941 | LS225 | 深圳市林上科技有限公司 | 202411 |  | C类 | 20251110 | 20261109 | 合格 | 徐涛
9 | 磁阻法测厚仪 | HWTHLYQ-218 | 2310006 | HCC-24 | 上海华阳检测仪器有限公司 | 20240409 | 1um | C类 | 20250408 | 20260407 | 合格 | 0-1200um黄叶林
10 | 秒表 | HWTHLYQ-227 | / | XL-011 | / | 20250527 |  | C类 | 20250523 | 20260522 | 合格 | 徐涛
11 | 磁阻法测厚仪 | HWTHLYQ-233 | 2502039 | HCC-24 | 上海华阳检测仪器有限公司 | 20251021 | 1um | C类 | 20251021 | 20261020 | 合格 | 张小利
12 | 静扭破坏扭矩试验机 | HWTHLYQ-243 | BY25035 | BC-JN10000-1250 | 上海北阅机械设备有限公司 | 202512 |  | A类 |  |  |  | 10000Nm
13 | 数字温湿度计 | HWTH-WS-027 | / | smart | ZOGLAB | 20260113 | 0.1°/0.1%RH | C类 | 20260113 | 20270112 | 合格 | 陈诚

## 江苏华晟智新材料有限公司
华纬科技股份有限公司
测量设备台账
类别：检测设备（南京工厂) | [9 empty] | HW/QR-S05 -01-001
序号 | 设备名称 | 公司编号 | 出厂编号 | 型号 | 制造厂 | 起用日期 | 分度值/分辨率 | 设备 类别 | 上次检定时间 | 有效日期 | 器具状态 | 备注
1 | 金相试样切割机 | HWTHLYQ-223 | 23C018 | DPX-QG3100 | 浙江定盘星智能科技有限公司 | 2025.5.21 | / | C类 | / | / | 完好
2 | 金相试样磨抛一体机 | HWTHLYQ-224 | 23C019 | DPX-MP3230G | 浙江定盘星智能科技有限公司 | 2025.5.21 | / | C类 | / | / | 完好
3 | 微机控制电液伺服万能试验机 | HWTHLYQ-225 | 202510 | WAW-1000D | 中国时代试金（山东） 科学仪器有限公司 | 2025.5.23 | 0.01KN | B类 |  |  |  | 1000KN
4 | 液晶显示洛氏硬度计 | HWTHLYQ-226 | 25C010 | DPX-HR31503 | 浙江定盘星智能科技有限公司 | 2025.5.23 | 0.1HR | B类 |  |  |  | 20～70HRC

## 特殊计量器具
特殊计量器具管理台账
类别：储气罐
序号 | 设备名称 | 公司编号 | 出厂编号 | 设备型号 | 制造厂 | 所使用器具名称 | 器具型号/精度 | 器具检定日期 | 器具有效日期 | 使用部门 | 备注
1 | 储气罐（简单压力容器） | HWTHLYQ-YL-01 | 21076415 | / | 杭州富阳玉春仪表有限公司 | 压力表 | （0-1.6）Mpa/0.05Mpa | 2025.08.13 | 2026.02.12 | 小卷簧
2 | 储气罐（简单压力容器） | HWTHLYQ-YL-30 | 11811300 | / | 杭州富阳玉春仪表有限公司 | 压力表 | （0-2.5）Mpa/0.05MPa | 2025.08.13 | 2026.02.12 | 回火炉
3 | 储气罐（简单压力容器） | HWTHLYQ-YL-03 | 11811306 | / | 杭州富阳玉春仪表有限公司 | 压力表 | （0-2.5）Mpa/0.05MPa | 2025.08.13 | 2026.02.12 | 机磨
4 | 储气罐（简单压力容器） | HWTHLYQ-YL-04 | 11811511 | / | 杭州富阳玉春仪表有限公司 | 压力表 | （0-2.5）Mpa/0.05MPa | 2025.08.13 | 2026.02.12 | 金加工
5 | 储气罐（简单压力容器） | HWTHLYQ-YL-29 | 22053802 | / | 杭州富阳玉春仪表有限公司 | 压力表 | （0-1.6）Mpa/0.05Mpa | 2025.08.13 | 2026.02.12
6 | 储气罐（简单压力容器） | HWTHLYQ-YL-27 | 21076412 | / | 杭州富阳玉春仪表有限公司 | 压力表 | （0-1.6）Mpa/0.05Mpa | 2025.08.13 | 2026.02.12
7 | 储气罐（简单压力容器） | HWTHLYQ-YL-28 | 22053804 | / | 杭州富阳玉春仪表有限公司 | 压力表 | （0-1.6）Mpa/0.05Mpa | 2025.08.13 | 2026.02.12
8 | 储气罐（简单压力容器） | HWTHLYQ-YL-08 | 22053795 | / | 杭州富阳玉春仪表有限公司 | 压力表 | （0-1.6）Mpa/0.05Mpa | 2025.08.13 | 2026.02.12 | 1#喷塑线仓库门口 | 已拆
9 | 储气罐（简单压力容器） | HWTHLYQ-YL-09 | 22053796 | / | 杭州富阳玉春仪表有限公司 | 压力表 | （0-1.6）Mpa/0.05Mpa | 2025.08.13 | 2026.02.12
10 | 储气罐（简单压力容器） | HWTHLYQ-YL-10 | 21076490 | / | 杭州富阳玉春仪表有限公司 | 压力表 | （0-1.6）Mpa/0.05Mpa | 2025.08.13 | 2026.02.12 | 2#喷塑线
11 | 储气罐（简单压力容器） | HWTHLYQ-YL-11 | 11811300 | / | 杭州富阳玉春仪表有限公司 | 压力表 | （0-2.5）Mpa/0.05MPa | 2025.08.13 | 2026.02.12
8 | 储气罐（简单压力容器） | HWTHLYQ-YL-18 | HY130516 | / | 杭州富阳华仪仪表有限公司 | 压力表 | （0-1.6）Mpa/0.05Mpa | 2025.08.13 | 2026.02.12 | 空压机房
9 | 储气罐（简单压力容器） | HWTHLYQ-YL-19 | 11812461 | / | 杭州富阳玉春仪表有限公司 | 压力表 | （0-1.6）Mpa/0.05Mpa | 2025.08.13 | 2026.02.12
10 | 储气罐（简单压力容器） | HWTHLYQ-YL-20 | 11812453 | / | 杭州富阳玉春仪表有限公司 | 压力表 | （0-1.6）Mpa/0.05Mpa | 2025.08.13 | 2026.02.12
11 | 储气罐（简单压力容器） | HWTHLYQ-YL-12 | 21076474 | / | 杭州富阳玉春仪表有限公司 | 压力表 | （0-1.6）Mpa/0.05Mpa | 2025.08.13 | 2026.02.12
12 | 储气罐（简单压力容器） | HWTHLYQ-YL-13 | 21076419 | / | 杭州富阳玉春仪表有限公司 | 压力表 | （0-1.6）Mpa/0.05Mpa | 2025.08.13 | 2026.02.12
13 | 储气罐（简单压力容器） | HWTHLYQ-YL-26 | 22053803 | / | 杭州富阳玉春仪表有限公司 | 压力表 | （0-1.6）Mpa/0.05Mpa | 2025.08.13 | 2026.02.12
14 | 储气罐（简单压力容器） | HWTHLYQ-YL-15 | 21076482 | / | 杭州富阳玉春仪表有限公司 | 压力表 | （0-1.6）Mpa/0.05Mpa | 2025.08.13 | 2026.02.12
15 | 储气罐（简单压力容器） | HWTHLYQ-YL-24 | 21076490 | / | 杭州富阳玉春仪表有限公司 | 压力表 | （0-1.6）Mpa/0.05Mpa | 2025.08.13 | 2026.02.12
16 | 储气罐（简单压力容器） | HWTHLYQ-YL-25 | HY17967 | / | 杭州富阳华仪仪表有限公司 | 压力表 | （0-1.6）Mpa/0.05Mpa | 2025.08.13 | 2026.02.12
17 | 储气罐（简单压力容器） | HWTHLYQ-YL-22 | HY130789 | / | 杭州富阳华仪仪表有限公司 | 压力表 | （0-1.6）Mpa/0.05Mpa | 2025.08.13 | 2026.02.12
18 | 储气罐（简单压力容器） | HWTHLYQ-YL-23 | HY130499 | / | 杭州富阳华仪仪表有限公司 | 压力表 | （0-1.6）Mpa/0.05Mpa | 2025.08.13 | 2026.02.12
19 | 储气罐（简单压力容器） | HWTHLYQ-YL-10 | HY130821 | / | 杭州富阳华仪仪表有限公司 | 压力表 | （0-1.6）Mpa/0.05Mpa | 2025.08.13 | 2026.02.12
20 | 储气罐（简单压力容器） | HWTHLYQ-YL-11 | HY130520 | / | 杭州富阳华仪仪表有限公司 | 压力表 | （0-1.6）Mpa/0.05Mpa | 2025.08.13 | 2026.02.12
21 | 储气罐（简单压力容器） | HWTHLYQ-YL-21 | 202412024166 |  | 杭州华科仪表有限公司 | 压力表 | （0-1.6）Mpa/0.05Mpa | 2025.08.13 | 2026.02.12 | 空压机 | 背接式压力表
22 | 储气罐（简单压力容器） | HWTHLYQ-YL-08 | 202311042541 |  | 杭州华科仪表有限公司 | 压力表 | （0-1.6）Mpa/0.05Mpa | 2025.08.13 | 2026.02.12 | 稳定杆空压站
23 | 储气罐（简单压力容器） | HWTHLYQ-YL-09 | 202412024076 |  | 杭州华科仪表有限公司 | 压力表 | （0-1.6）Mpa/0.05Mpa | 2025.08.13 | 2026.02.12
24 | 储气罐（简单压力容器） | HWTHLYQ-YL-19 | 250280560 |  | 杭州华科仪表有限公司 | 压力表 | （0-1.6）Mpa/0.05Mpa | 2025.08.13 | 2026.02.12
25 | 储气罐（简单压力容器） | HWTHLYQ-YL-20 | 202412024079 |  | 杭州华科仪表有限公司 | 压力表 | （0-1.6）Mpa/0.05Mpa | 2025.08.13 | 2026.02.12
26 | 储气罐（简单压力容器） | HWTHLYQ-YL-14 | 202502011425 |  | 杭州华科仪表有限公司 | 压力表 | （0-1.6）Mpa/0.05Mpa | 2025.08.13 | 2026.02.12 | 老金晟
27 | 储气罐（简单压力容器） | HWTHLYQ-YL-06 | 202412024092 |  | 杭州华科仪表有限公司 | 压力表 | （0-1.6）Mpa/0.05Mpa | 2025.08.13 | 2026.02.12 | 材料车间空压机房
28 | 储气罐（简单压力容器） | HWTHLYQ-YL-07 | 202412024077 |  | 杭州华科仪表有限公司 | 压力表 | （0-1.6）Mpa/0.05Mpa | 2025.08.13 | 2026.02.12
29 | 储气罐（简单压力容器） | HWTHLYQ-YL-05 | 202412024664 |  | 杭州华科仪表有限公司 | 压力表 | （0-1.6）Mpa/0.05Mpa | 2025.08.13 | 2026.02.12 | 金加工
30 | 储气罐（简单压力容器） | HWTHLYQ-YL-02 | 250277119 |  | 杭州华科仪表有限公司 | 压力表 | （0-1.6）Mpa/0.05Mpa | 2025.08.13 | 2026.02.12 | 回火炉
31 | 储气罐（简单压力容器） | 2508158167 | 2508158167 |  | 上海亿川高新仪器仪表有限公司 | 压力表 | （0-1.6）Mpa/0.05Mpa |  |  | 三厂
32 | 储气罐（简单压力容器） | 250612802 | 250612802 |  | 上海亿川高新仪器仪表有限公司 | 压力表 | （0-1.6）Mpa/0.05Mpa
33 | 储气罐（简单压力容器） | 2506118154 | 2506118154 |  | 上海亿川高新仪器仪表有限公司 | 压力表 | （0-1.6）Mpa/0.06Mpa
34 | 储气罐（简单压力容器） | 2506118149 | 2506118149 |  | 上海亿川高新仪器仪表有限公司 | 压力表 | （0-1.6）Mpa/0.05Mpa
35 | 储气罐（简单压力容器） | 2508158155 | 2508158155 |  | 上海亿川高新仪器仪表有限公司 | 压力表 | （0-1.6）Mpa/0.05Mpa
36 | 储气罐（简单压力容器） | 240914815 | 240914815 |  | 上海亿川高新仪器仪表有限公司 | 压力表 | （0-2.5）Mpa/0.05MPa |  |  | 三厂
37 | 储气罐（简单压力容器） | 240914877 | 240914877 |  | 上海亿川高新仪器仪表有限公司 | 压力表 | （0-2.5）Mpa/0.05MPa
38 | 储气罐（简单压力容器） | 250307617 | 250307617 |  | 上海亿川高新仪器仪表有限公司 | 压力表 | （0-2.5）Mpa/0.05MPa
39 | 储气罐（简单压力容器） | 250402737 | 250402737 |  | 上海亿川高新仪器仪表有限公司 | 压力表 | （0-2.5）Mpa/0.05MPa
40 | 储气罐（简单压力容器） | 250415623 | 250415623 |  | 上海亿川高新仪器仪表有限公司 | 压力表 | （0-2.5）Mpa/0.05MPa

## 热电偶
华纬科技股份有限公司
测量设备管理台账
类别:热电偶
序号 | 设备名称 | 公司编号 | 型号/精度 | 制造厂 | 出厂编号 | 更换日期 | 下次更换日期 | 器具状态 | 使用部门 | 备注
1 | 热电偶 | HWTH-RD0-03 | WRN-130 | 兴化市楚水电热电器有限公司 |  | 2023.09.12 | 2025.09.11 | 合格 | A-R-13连续式回火炉 | 两年一换，范围0-1300℃
2 | 热电偶 | HWTH-RD0-04 | WRN-130 | 兴化市楚水电热电器有限公司 |  | 2023.09.12 | 2025.09.11 | 合格
3 | 热电偶 | HWTH-RD0-05 | WRN-130 | 兴化市楚水电热电器有限公司 |  | 2023.09.12 | 2025.09.11 | 合格
4 | 热电偶 | HWTH-RD0-06 | WRN-130 | 兴化市楚水电热电器有限公司 |  | 2023.09.12 | 2025.09.11 | 合格
5 | 热电偶 | HWTH-RD0-07 | WRN-130 | 兴化市楚水电热电器有限公司 |  | 2023.09.12 | 2025.09.11 | 合格
6 | 热电偶 | HWTH-RD0-08 | WRN-130 | 兴化市楚水电热电器有限公司 |  | 2023.09.12 | 2025.09.11 | 合格
7 | 热电偶 | HWTH-RD0-09 | WRN-130 | 兴化市楚水电热电器有限公司 |  | 2023.09.12 | 2025.09.11 | 合格 | A-R-12连续式回火炉
8 | 热电偶 | HWTH-RD0-10 | WRN-130 | 兴化市楚水电热电器有限公司 |  | 2023.09.12 | 2025.09.11 | 合格
9 | 热电偶 | HWTH-RD0-11 | WRN-130 | 兴化市楚水电热电器有限公司 |  | 2023.09.12 | 2025.09.11 | 合格
10 | 热电偶 | HWTH-RD0-12 | WRN-130 | 兴化市楚水电热电器有限公司 |  | 2023.09.12 | 2025.09.11 | 合格
11 | 热电偶 | HWTH-RD0-13 | WRN-130 | 兴化市楚水电热电器有限公司 |  | 2023.09.12 | 2025.09.11 | 合格
12 | 热电偶 | HWTH-RD0-14 | WRN-130 | 兴化市楚水电热电器有限公司 |  | 2023.09.12 | 2025.09.11 | 合格
13 | 热电偶 | HWTH-RD0-15 | WRN-130 | 兴化市楚水电热电器有限公司 |  | 2023.09.12 | 2025.09.11 | 合格 | BH04
14 | 热电偶 | HWTH-RD0-16 | WRN-130 | 兴化市楚水电热电器有限公司 |  | 2025.10.20 | 2026.10.19 | 合格 | 钟时云25.10.21领用
15 | 热电偶 | HWTH-RD0-17 | WRN-130 | 兴化市楚水电热电器有限公司 |  | 2023.09.12 | 2025.09.11 | 合格
16 | 热电偶 | HWTH-RD0-18 | WRN-130 | 兴化市楚水电热电器有限公司 |  | 2023.09.12 | 2025.09.11 | 合格 | 钟时云25.10.21领用
17 | 热电偶 | HWTH-RD0-19 | WRN-130 | 兴化市楚水电热电器有限公司 |  | 2023.09.12 | 2025.09.11 | 合格
18 | 热电偶 | HWTH-RD0-20 | WRN-130 | 兴化市楚水电热电器有限公司 |  | 2023.09.12 | 2025.09.11 | 合格
19 | 热电偶 | HWTH-RD0-21 | WRN-130 | 兴化市楚水电热电器有限公司 |  | 2023.09.12 | 2025.09.11 | 合格 | BH05
20 | 热电偶 | HWTH-RD0-22 | WRN-130 | 兴化市楚水电热电器有限公司 |  | 2023.09.12 | 2025.09.11 | 合格
21 | 热电偶 | HWTH-RD0-23 | WRN-130 | 兴化市楚水电热电器有限公司 |  | 2023.09.12 | 2025.09.11 | 合格
22 | 热电偶 | HWTH-RD0-24 | WRN-130 | 兴化市楚水电热电器有限公司 |  | 2023.09.12 | 2025.09.11 | 合格
23 | 热电偶 | HWTH-RD0-25 | WRN-230 | 江苏环亚电热仪表有限公司 |  | 2023.09.12 | 2025.09.11 | 合格
24 | 热电偶 | HWTH-RD0-26 | WRN-230 | 江苏环亚电热仪表有限公司 |  | 2023.09.12 | 2025.09.11 | 合格
25 | 热电偶 | HWTH-RD0-27 | WRN-230 | 江苏环亚电热仪表有限公司 |  | 2023.09.12 | 2025.09.11 | 合格 | AH11
26 | 热电偶 | HWTH-RD0-28 | WRN-230 | 江苏环亚电热仪表有限公司 |  | 2023.09.12 | 2025.09.11 | 合格
27 | 热电偶 | HWTH-RD0-29 | WRN-230 | 江苏环亚电热仪表有限公司 |  | 2023.09.12 | 2025.09.11 | 合格
28 | 热电偶 | HWTH-RD0-30 | WRN-230 | 江苏环亚电热仪表有限公司 |  | 2023.09.12 | 2025.09.11 | 合格
29 | 热电偶 | HWTH-RD0-31 | WRN-230 | 江苏环亚电热仪表有限公司 |  | 2023.09.12 | 2025.09.11 | 合格
30 | 热电偶 | HWTH-RD0-32 | WRN-230 | 江苏环亚电热仪表有限公司 |  | 2023.09.12 | 2025.09.11 | 合格
31 | 热电偶 | HWTH-RD0-33 | WRN-230 | 江苏环亚电热仪表有限公司 |  | 2023.09.12 | 2025.09.11 | 合格 | 加热室
32 | 热电偶 | HWTH-RD0-34 | WRN-230 | 江苏环亚电热仪表有限公司 |  | 2023.09.12 | 2025.09.11 | 合格
33 | 热电偶 | HWTH-RD0-35 | WRN-230 | 江苏环亚电热仪表有限公司 |  | 2023.09.12 | 2025.09.11 | 合格 | AH11(25.4.18朱文举领用）
34 | 热电偶 | HWTH-RD0-36 | WRN-230 | 江苏环亚电热仪表有限公司 |  | 2023.09.12 | 2025.09.11 | 合格
35 | 热电偶 | HWTH-RD0-37 | WRN-230 | 江苏环亚电热仪表有限公司 |  | 2023.09.12 | 2025.09.11 | 合格 | AH11(25.4.18朱文举领用）
36 | 热电偶 | HWTH-RD0-38 | WRN-230 | 江苏环亚电热仪表有限公司 |  | 2023.09.12 | 2025.09.11 | 合格 | BH02
37 | 双支热电偶 | HWTH-RD0-39 | WRN-230 | 江苏环亚电热仪表有限公司 |  | 2023.09.12 | 2025.09.11 | 合格 | AH31
38 | 双支热电偶 | HWTH-RD0-40 | WRN-230 | 江苏环亚电热仪表有限公司 |  | 2023.09.12 | 2025.09.11 | 合格
39 | 双支热电偶 | HWTH-RD0-41 | WRN-230 | 江苏环亚电热仪表有限公司 |  | 2023.09.12 | 2025.09.11 | 合格
40 | 双支热电偶 | HWTH-RD0-42 | WRN-230 | 江苏环亚电热仪表有限公司 |  | 2023.09.12 | 2025.09.11 | 合格
41 | 热电偶 | HWTH-RD0-43 | WRN-230 | 江苏环亚电热仪表有限公司 |  | 2023.09.12 | 2025.09.11 | 合格 | AH11
42 | 热电偶 | HWTH-RD0-44 | WRN-230 | 江苏环亚电热仪表有限公司 |  | 2023.09.12 | 2025.09.11 | 合格
43 | 热电偶 | HWTH-RD0-45 | WRN-230 | 江苏环亚电热仪表有限公司 |  | 2023.09.12 | 2025.09.11 | 合格
44 | 热电偶 | HWTH-RD0-46 | WRN-230 | 江苏环亚电热仪表有限公司 |  | 2023.09.12 | 2025.09.11 | 合格
45 | 热电偶 | HWTH-RD0-47 | WRN-230 | 江苏环亚电热仪表有限公司 |  | 2023.09.12 | 2025.09.11 | 合格
46 | 热电偶 | HWTH-RD0-48 | WRN-230 | 江苏环亚电热仪表有限公司 |  | 2023.09.12 | 2025.09.11 | 合格
47 | 热电偶 | HWTH-RD0-49 | WRN-230 | 江苏环亚电热仪表有限公司 |  | 2023.09.12 | 2025.09.11 | 合格 | BH02(24.4.13蒋顺领用）
48 | 热电偶 | HWTH-RD0-50 | WRN-230 | 江苏环亚电热仪表有限公司 |  | 2023.09.12 | 2025.09.11 | 合格
49 | 热电偶 | HWTH-RD0-51 | WRN-230 | 江苏环亚电热仪表有限公司 |  | 2023.09.12 | 2025.09.11 | 合格
50 | 热电偶 | HWTH-RD0-52 | WRN-230 | 江苏环亚电热仪表有限公司 |  | 2023.09.12 | 2025.09.11 | 合格
51 | 热电偶 | HWTH-RD0-53 | WRN-230 | 江苏环亚电热仪表有限公司 |  | 2023.09.12 | 2025.09.11 | 合格
52 | 热电偶 | HWTH-RD0-54 | WRN-230 | 江苏环亚电热仪表有限公司 |  | 2023.09.12 | 2025.09.11 | 合格
53 | 热电偶 | HWTH-RD0-55 | WRN-230 | 江苏环亚电热仪表有限公司 |  | 2023.09.12 | 2025.09.11 | 合格 | BH02(24.4.2蒋顺领用）
54 | 热电偶 | HWTH-RD0-56 | WRN-230 | 江苏环亚电热仪表有限公司 |  | 2023.09.12 | 2025.09.11 | 合格
55 | 热电偶 | HWTH-RD0-57 | WRN-230 | 江苏环亚电热仪表有限公司 |  | 2023.09.12 | 2025.09.11 | 合格
56 | 热电偶 | HWTH-RD0-58 | WRN-230 | 江苏环亚电热仪表有限公司 |  | 2023.09.12 | 2025.09.11 | 合格
57 | 热电偶 | HWTH-RD0-59 | WRN-230 | 江苏环亚电热仪表有限公司 |  | 2023.09.12 | 2025.09.11 | 合格
58 | 热电偶 | HWTH-RD0-60 | WRN-230 | 江苏环亚电热仪表有限公司 |  | 2023.09.12 | 2025.09.11 | 合格 | AH31(24.8.19蒋顺领用）
59 | 热电偶 | HWTH-RD0-61 | WRN-230 | 江苏环亚电热仪表有限公司 |  | 2023.09.12 | 2025.09.11 | 合格
60 | 热电偶 | HWTH-RD0-62 | WRN-230 | 江苏环亚电热仪表有限公司 |  | 2023.09.12 | 2025.09.11 | 合格 | AH11(25.4.18朱文举领用）
61 | 热电偶 | HWTH-RD0-63 | WRN-230 | 江苏环亚电热仪表有限公司 |  | 2023.09.12 | 2025.09.11 | 合格
62 | 热电偶 | HWTH-RD0-65 | WRN-230 | 江苏环亚电热仪表有限公司 |  | 2023.09.12 | 2025.09.11 | 合格
63 | 热电偶 | HWTH-RD0-66 | WRN-230 | 江苏环亚电热仪表有限公司 |  | 2023.09.12 | 2025.09.11 | 合格
64 | 热电偶 | HWTH-RD0-67 | WRN-230 | 江苏环亚电热仪表有限公司 |  | 2023.09.12 | 2025.09.11 | 合格
65 | 热电偶 | HWTH-RD0-68 | WRN-230 | 江苏环亚电热仪表有限公司 |  | 2023.09.12 | 2025.09.11 | 合格
66 | 热电偶 | HWTH-RD0-69 | WRN-230 | 江苏环亚电热仪表有限公司 |  | 2023.09.12 | 2025.09.11 | 合格
67 | 热电偶 | HWTH-RD0-70 | WRN-230 | 江苏环亚电热仪表有限公司 |  | 2023.09.12 | 2025.09.11 | 合格
68 | 热电偶 | HWTH-RD0-71 | WRN-230 | 江苏环亚电热仪表有限公司 |  | 2023.09.12 | 2025.09.11 | 合格
69 | 热电偶 | HWTH-RD0-72 | WRN-230 | 江苏环亚电热仪表有限公司 |  | 2023.09.12 | 2025.09.11 | 合格
70 | 热电偶 | HWTH-RD0-73 | WRN-230 | 江苏环亚电热仪表有限公司 |  | 2023.09.12 | 2025.09.11 | 合格
71 | 热电偶 | HWTH-RD0-74 | WRN-230 | 江苏环亚电热仪表有限公司 |  | 2023.09.12 | 2025.09.11 | 合格
72 | 热电偶 | HWTH-RD0-75 | WRN-230 | 江苏环亚电热仪表有限公司 |  | 2025.09.22 | 2026.09.21 | 合格 | 1#喷塑线
73 | 热电偶 | HWTH-RD0-76 | WRN-230 | 江苏环亚电热仪表有限公司 |  | 2025.09.22 | 2026.09.21 | 合格
74 | 热电偶 | HWTH-RD0-77 | WRN-230 | 江苏环亚电热仪表有限公司 |  | 2025.09.22 | 2026.09.21 | 合格
75 | 热电偶 | HWTH-RD0-78 | WRN-230 | 江苏环亚电热仪表有限公司 |  | 2025.09.22 | 2026.09.21 | 合格
76 | 热电偶 | HWTH-RD0-79 | WRN-230 | 江苏环亚电热仪表有限公司 |  | 2025.09.22 | 2026.09.21 | 合格
77 | 热电偶 | HWTH-RD0-80 | WRN-230 | 江苏环亚电热仪表有限公司 |  | 2025.09.22 | 2026.09.21 | 合格
78 | 热电偶 | HWTH-RD0-81 | WRN-230 | 江苏环亚电热仪表有限公司 |  | 2025.09.22 | 2026.09.21 | 合格
79 | 热电偶 | HWTH-RD0-82 | WRN-130 | 环亚热工 |  | 2023.09.12 | 2025.09.11 | 合格
80 | 热电偶 | HWTH-RD0-83 | WRN-130 | 环亚热工 |  | 2023.09.12 | 2025.09.11 | 合格
81 | 热电偶 | HWTH-RD0-84 | WRN-130 | 环亚热工 |  | 2023.09.12 | 2025.09.11 | 合格
82 | 热电偶 | HWTH-RD0-85 | WRN-130 | 环亚热工 |  | 2023.09.12 | 2025.09.11 | 合格
83 | 热电偶 | HWTH-RD0-86 | WRN-130 | 环亚热工 |  | 2023.09.12 | 2025.09.11 | 合格
84 | 热电偶 | HWTH-RD0-87 | WRN-130 | 环亚热工 |  | 2023.09.12 | 2025.09.11 | 合格
85 | 热电偶 | HWTH-RD0-89 | WRN-130 | 环亚热工 |  | 2023.09.12 | 2025.09.11 | 合格
86 | 热电偶 | HWTH-RD0-90 | WRN-130 | 环亚热工 |  | 2023.09.12 | 2025.09.11 | 合格
87 | 热电偶 | HWTH-RD0-91 | WRN-130 | 环亚热工 |  | 2023.09.12 | 2025.09.11 | 合格
88 | 热电偶 | HWTH-RD0-92 | WRN-130 | 环亚热工 |  | 2023.09.12 | 2025.09.11 | 合格
89 | 热电偶 | HWTH-RD0-93 | WRN-130 | 环亚热工 |  | 2023.09.12 | 2025.09.11 | 合格
90 | 热电偶 | HWTH-RD0-94 | WRN-130 | 环亚热工 |  | 2023.09.12 | 2025.09.11 | 合格
91 | 热电偶 | HWTH-RD0-95 | WRN-130 | 环亚热工 |  | 2023.09.12 | 2025.09.11 | 合格
92 | 热电偶 | HWTH-RD0-96 | WRN-130 | 环亚热工 |  | 2023.09.12 | 2025.09.11 | 合格
93 | 热电偶 | HWTH-RD0-97 | WRN-130 | 环亚热工 |  | 2023.09.12 | 2025.09.11 | 合格
94 | 热电偶 | HWTH-RD0-98 | WRN-130 | 环亚热工 |  | 2023.09.12 | 2025.09.11 | 合格 | 金杰2025.8.5
95 | 热电偶 | HWTH-RD0-99 | WRN-330 | 环亚热工 |  | 2023.09.12 | 2025.09.11 | 合格
96 | 热电偶 | HWTH-RD0-100 | WRN-330 | 环亚热工 |  | 2023.09.12 | 2025.09.11 | 合格
97 | 热电偶 | HWTH-RD0-101 | WRN-230 | 环亚热工 |  | 2023.09.12 | 2025.09.11 | 合格
98 | 热电偶 | HWTH-RD0-102 | WRN-230 | 环亚热工 |  | 2023.09.12 | 2025.09.11 | 合格
99 | 热电偶 | HWTH-RD0-103 | WRNK-138 |  |  | 20240604 | 20260603 | 合格 |  | 稳定杆二厂
100 | 热电偶 | HWTH-RD0-104 | WRNK-138 |  |  | 20240604 | 20260603 | 合格
101 | 热电偶 | HWTH-RD0-105 | WRNK-138 |  |  | 20240604 | 20260603 | 合格
102 | 热电偶 | HWTH-RD0-106 | WRNK-138 |  |  | 20240604 | 20260603 | 合格
| 设备名称 | 公司编号 | 型号/精度 | 制造厂 | 出厂编号 | 检定日期 | 有效日期 | 器具状态
103 | 热电偶 | HWTH-RD0-107 | WRN2-230/Ⅱ级 | 重庆索力仪表有限公司 | SL 2103017 | 2025.06.03 | 2026.06.02 | 合格 | AH32
104 | 热电偶 | HWTH-RD0-108 | WRN2-230/Ⅱ级 | 重庆索力仪表有限公司 | SL 2103016 | 2025.06.03 | 2026.06.02 | 合格
105 | 热电偶 | HWTH-RD0-109 | WRN2-230/Ⅱ级 | 重庆索力仪表有限公司 | SL 2103019 | 2025.06.03 | 2026.06.02 | 合格
106 | 热电偶 | HWTH-RD0-110 | WRN2-230/Ⅱ级 | 重庆索力仪表有限公司 | SL 2103013 | 2025.06.03 | 2026.06.02 | 合格
107 | 热电偶 | HWTH-RD0-111 | WRN2-230/Ⅱ级 | 重庆索力仪表有限公司 | SL 2103018 | 2025.06.03 | 2026.06.02 | 合格
108 | 热电偶 | HWTH-RD0-112 | WRN2-230/Ⅱ级 | 重庆索力仪表有限公司 | SL 2103009 | 2025.06.03 | 2026.06.02 | 合格
109 | 热电偶 | HWTH-RD0-113 | WRN2-230/Ⅱ级 | 重庆索力仪表有限公司 | SL 2103014 | 2025.06.03 | 2026.06.02 | 合格
110 | 热电偶 | HWTH-RD0-114 | WRNK2-138 | 淄博科润仪表有限公司 | 2311451745 | 2025.06.03 | 2026.06.02 | 合格 | DH41
111 | 热电偶 | HWTH-RD0-115 | WRNK2-138 | 淄博科润仪表有限公司 | 2311451746 | 2025.06.03 | 2026.06.02 | 合格
112 | 热电偶 | HWTH-RD0-116 | WRNK2-138 | 淄博科润仪表有限公司 | 2311451747 | 2025.06.03 | 2026.06.02 | 合格
113 | 热电偶 | HWTH-RD0-117 | WRNK2-138 | 淄博科润仪表有限公司 | 2311451748 | 2025.06.03 | 2026.06.02 | 合格
114 | 热电偶 | HWTH-RD0-118 | WRNK2-138 | 淄博科润仪表有限公司 | 2311451749 | 2025.06.03 | 2026.06.02 | 合格
115 | 热电偶 | HWTH-RD0-119 | WRNK2-138 | 淄博科润仪表有限公司 | 2311451750 | 2025.06.03 | 2026.06.02 | 合格
116 | 热电偶 | HWTH-RD0-120 | WRNK2-138 | 淄博科润仪表有限公司 | 2311451751 | 2025.06.03 | 2026.06.02 | 合格
117 | 热电偶 | HWTH-RD0-121 | WRN2-130 | 淄博科润仪表 | 2404468011 | 2025.06.03 | 2026.06.02 | 合格 | EH11
118 | 热电偶 | HWTH-RD0-122 | WRN2-130 | 淄博科润仪表 | 2404468012 | 2025.06.03 | 2026.06.02 | 合格
119 | 热电偶 | HWTH-RD0-123 | WRN2-130 | 淄博科润仪表 | 2404468013 | 2025.06.03 | 2026.06.02 | 合格
120 | 热电偶 | HWTH-RD0-124 | WRN2-130 | 淄博科润仪表 | 2404468014 | 2025.06.03 | 2026.06.02 | 合格
121 | 热电偶 | HWTH-RD0-125 | WRN2-130 | 淄博科润仪表 | 2404468015 | 2025.06.03 | 2026.06.02 | 合格
122 | 热电偶 | HWTH-RD0-126 | WRN2-130 | 淄博科润仪表 | 2404468016 | 2025.06.03 | 2026.06.02 | 合格
123 | 热电偶 | HWTH-RD0-127 | WRN2-130 | 淄博科润仪表 | 2404468017 | 2025.06.03 | 2026.06.02 | 合格 | EH12
124 | 热电偶 | HWTH-RD0-128 | WRN2-130 | 淄博科润仪表 | 2404468018 | 2025.06.03 | 2026.06.02 | 合格
125 | 热电偶 | HWTH-RD0-129 | WRN2-130 | 淄博科润仪表 | 2404468019 | 2025.06.03 | 2026.06.02 | 合格
126 | 热电偶 | HWTH-RD0-130 | WRN2-130 | 淄博科润仪表 | 2404468020 | 2025.06.03 | 2026.06.02 | 合格 | EH21
127 | 热电偶 | HWTH-RD0-131 | WRN2-130 | 淄博科润仪表 | 2404468021 | 2025.06.03 | 2026.06.02 | 合格
128 | 热电偶 | HWTH-RD0-132 | WRN2-130 | 淄博科润仪表 | 2404468022 | 2025.06.03 | 2026.06.02 | 合格
129 | 热电偶 | HWTH-RD0-133 | WRN2-130 | 淄博科润仪表 | 2404468023 | 2025.06.03 | 2026.06.02 | 合格
130 | 热电偶 | HWTH-RD0-134 | WRN2-130 | 淄博科润仪表 | 2404468024 | 2025.06.03 | 2026.06.02 | 合格
131 | 热电偶 | HWTH-RD0-135 | WRN2-130 | 淄博科润仪表 | 2404468025 | 2025.06.03 | 2026.06.02 | 合格
132 | 热电偶 | HWTH-RD0-136 | WRN2-130 | 淄博科润仪表 | 2404468026 | 2025.06.03 | 2026.06.02 | 合格 | EH22
133 | 热电偶 | HWTH-RD0-137 | WRN2-130 | 淄博科润仪表 | 2404468027 | 2025.06.03 | 2026.06.02 | 合格
134 | 热电偶 | HWTH-RD0-138 | WRN2-130 | 淄博科润仪表 | 2404468028 | 2025.06.03 | 2026.06.02 | 合格
135 | 热电偶 | HWTH-RD0-139 | WRN2-130 | 杭州三立 | 4155417 | 2025.06.03 | 2026.06.02 | 合格 | FH01
136 | 热电偶 | HWTH-RD0-140 | WRN2-130 | 杭州三立 | 4166426 | 2025.06.03 | 2026.06.02 | 合格
137 | 热电偶 | HWTH-RD0-141 | WRN2-130 | 杭州三立 | 4155378 | 2025.06.03 | 2026.06.02 | 合格
138 | 热电偶 | HWTH-RD0-142 | WRN2-130 | 杭州三立 | 4155385 | 2025.06.03 | 2026.06.02 | 合格
139 | 热电偶 | HWTH-RD0-143 | WRN2-130 | 杭州三立 | 4155332 | 2025.06.03 | 2026.06.02 | 合格
140 | 热电偶 | HWTH-RD0-144 | WRN2-130 | 杭州三立 | 4155374 | 2025.06.03 | 2026.06.02 | 合格
141 | 热电偶 | HWTH-RD0-145 | WRN2-130 | 杭州三立 | 4155419 | 2025.06.03 | 2026.06.02 | 合格
142 | 热电偶 | HWTH-RD0-146 | WRN-230 | 楚水电热 | 无 | 2025.06.03 | 2026.06.02 | 合格 | AH31
143 | 热电偶 | HWTH-RD0-147 | WRN-230 | 楚水电热 | 无 | 2025.06.03 | 2026.06.02 | 合格
144 | 热电偶 | HWTH-RD0-148 | WRN-230 | 楚水电热 | 无 | 2025.06.03 | 2026.06.02 | 合格
145 | 热电偶 | HWTH-RD0-149 | WRN-230 | 楚水电热 | 无 | 2025.06.03 | 2026.06.02 | 合格
146 | 热电偶 | HWTH-RD0-150 | WRN-230 | 楚水电热 | 无 | 2025.06.03 | 2026.06.02 | 合格
147 | 热电偶 | HWTH-RD0-151 | WRN2-130 | 杭州三立 | 4101879 | 2025.06.03 | 2026.06.02 | 合格 | FH02
148 | 热电偶 | HWTH-RD0-152 | WRN2-130 | 杭州三立 | 4101880 | 2025.06.03 | 2026.06.02 | 合格
149 | 热电偶 | HWTH-RD0-153 | WRN2-130 | 杭州三立 | 4146056 | 2025.06.03 | 2026.06.02 | 合格
150 | 热电偶 | HWTH-RD0-154 | WRN2-130 | 杭州三立 | 4101828 | 2025.06.03 | 2026.06.02 | 合格
151 | 热电偶 | HWTH-RD0-155 | WRN2-130 | 杭州三立 | 4128572 | 2025.06.03 | 2026.06.02 | 合格
152 | 热电偶 | HWTH-RD0-156 | WRN2-130 | 杭州三立 | 4146067 | 2025.06.03 | 2026.06.02 | 合格
153 | 热电偶 | HWTH-RD0-157 | WRN2-130 | 杭州三立 | 4146062 | 2025.06.03 | 2026.06.02 | 合格 | FH03
154 | 热电偶 | HWTH-RD0-158 | WRN2-130 | 杭州三立 | 4101810 | 2025.06.03 | 2026.06.02 | 合格
155 | 热电偶 | HWTH-RD0-159 | WRN2-130 | 杭州三立 | 4101792 | 2025.06.03 | 2026.06.02 | 合格
156 | 热电偶 | HWTH-RD0-160 | WRN2-130 | 杭州三立 | 4128614 | 2025.06.03 | 2026.06.02 | 合格
157 | 热电偶 | HWTH-RD0-161 | WRN2-130 | 杭州三立 | 4101873 | 2025.06.03 | 2026.06.02 | 合格
158 | 热电偶 | HWTH-RD0-162 | WRN2-130 | 杭州三立 | 4101818 | 2025.06.03 | 2026.06.02 | 合格
159 | 热电阻 | HWTH-RD0-163 | WZP-270 | 安徽安广电气有限公司 | / | 2025.08.28 | 2026.08.27 | 合格 | 材料车间5条淬火水箱水温 | 1号（-200~450）℃
160 | 热电阻 | HWTH-RD0-164 | WZP-270 | 安徽安广电气有限公司 | / | 2025.08.28 | 2026.08.27 | 合格 |  | 2号（-200~450）℃
161 | 热电阻 | HWTH-RD0-165 | WZP-270 | 安徽安广电气有限公司 | / | 2025.08.28 | 2026.08.27 | 合格 |  | 3号（-200~450）℃
162 | 热电阻 | HWTH-RD0-166 | WZP-270 | 安徽安广电气有限公司 | / | 2025.08.28 | 2026.08.27 | 合格 |  | 4号（-200~450）℃
163 | 热电阻 | HWTH-RD0-167 | WZP-270 | 安徽安广电气有限公司 | / | 2025.08.28 | 2026.08.27 | 合格 |  | 6号（-200~450）℃
164 | 热电偶 | HWTH-RD0-168 |  |  |  | 2025.08.28 | 2026.08.27 | 合格 | 电泳线
165 | 热电偶 | HWTH-RD0-169 |  |  |  | 2025.08.28 | 2026.08.27 | 合格
166 | 热电偶 | HWTH-RD0-170 |  |  |  | 2025.08.28 | 2026.08.27 | 合格
167 | 热电偶 | HWTH-RD0-171 | WRNK2-138 | 淄博科润仪表有限公司 | 2311448903 | 2024.7 | 2026.6 | 合格 | 稳定杆五号线
168 | 热电偶 | HWTH-RD0-172 | WRNK2-138 | 淄博科润仪表有限公司 | 2311448904 | 2024.7 | 2026.6 | 合格
169 | 热电偶 | HWTH-RD0-173 | WRNK2-138 | 淄博科润仪表有限公司 | 2311448906 | 2024.7 | 2026.6 | 合格
170 | 热电偶 | HWTH-RD0-174 | WRNK2-138 | 淄博科润仪表有限公司 | 2311448908 | 2024.7 | 2026.6 | 合格
171 | 热电偶 | HWTH-RD0-175 | WRNK2-138 | 淄博科润仪表有限公司 | 2305512005 | 2024.7 | 2026.6 | 合格 | 稳定杆六号线
172 | 热电偶 | HWTH-RD0-176 | WRNK2-138 | 淄博科润仪表有限公司 | 2305512006 | 2024.7 | 2026.6 | 合格
173 | 热电偶 | HWTH-RD0-177 | WRNK2-138 | 淄博科润仪表有限公司 | 2305512007 | 2024.7 | 2026.6 | 合格
174 | 热电偶 | HWTH-RD0-178 | WRNK2-138 | 淄博科润仪表有限公司 | 2305512008 | 2024.7 | 2026.6 | 合格
175 | 热电偶 | HWTH-RD0-179 | WRNK2-138 | 淄博科润仪表有限公司 | 2511535405 | 2025.11.10 | 2026.11.09 | 合格 | 稳定杆一号线
176 | 热电偶 | HWTH-RD0-180 | WRNK2-138 | 淄博科润仪表有限公司 | 2511535404 | 2025.11.10 | 2026.11.09 | 合格
177 | 热电偶 | HWTH-RD0-181 | WRNK2-138 | 淄博科润仪表有限公司 | 2511535418 | 2025.11.10 | 2026.11.09 | 合格
178 | 热电偶 | HWTH-RD0-182 | WRNK2-138 | 淄博科润仪表有限公司 | 2511535415 | 2025.11.10 | 2026.11.09 | 合格
179 | 热电偶 | HWTH-RD0-183 | WRNK2-138 | 淄博科润仪表有限公司 | 2511535423 | 2025.11.10 | 2026.11.09 | 合格
180 | 热电偶 | HWTH-RD0-184 | WRNK2-138 | 淄博科润仪表有限公司 | 2511535422 | 2025.11.10 | 2026.11.09 | 合格
181 | 热电偶 | HWTH-RD0-185 | WRNK2-138 | 淄博科润仪表有限公司 | 2511535412 | 2025.11.10 | 2026.11.09 | 合格
182 | 热电偶 | HWTH-RD0-186 | WRNK2-138 | 淄博科润仪表有限公司 | 2511535427 | 2025.11.10 | 2026.11.09 | 合格 | 稳定杆二号线
183 | 热电偶 | HWTH-RD0-187 | WRNK2-138 | 淄博科润仪表有限公司 | 2511535407 | 2025.11.10 | 2026.11.09 | 合格
184 | 热电偶 | HWTH-RD0-188 | WRNK2-138 | 淄博科润仪表有限公司 | 2511535410 | 2025.11.10 | 2026.11.09 | 合格
185 | 热电偶 | HWTH-RD0-189 | WRNK2-138 | 淄博科润仪表有限公司 | 2511535419 | 2025.11.10 | 2026.11.09 | 合格
186 | 热电偶 | HWTH-RD0-190 | WRNK2-138 | 淄博科润仪表有限公司 | 2511535408 | 2025.11.10 | 2026.11.09 | 合格
187 | 热电偶 | HWTH-RD0-191 | WRNK2-138 | 淄博科润仪表有限公司 | 2511535426 | 2025.11.10 | 2026.11.09 | 合格
188 | 热电偶 | HWTH-RD0-192 | WRNK2-138 | 淄博科润仪表有限公司 | 2511535421 | 2025.11.10 | 2026.11.09 | 合格
189 | 热电偶 | HWTH-RD0-193 | WRNK2-138 | 淄博科润仪表有限公司 | 2511535413 | 2025.11.10 | 2026.11.09 | 合格 | 稳定杆三号线
190 | 热电偶 | HWTH-RD0-194 | WRNK2-138 | 淄博科润仪表有限公司 | 2511535403 | 2025.11.10 | 2026.11.09 | 合格
191 | 热电偶 | HWTH-RD0-195 | WRNK2-138 | 淄博科润仪表有限公司 | 2511535406 | 2025.11.10 | 2026.11.09 | 合格
192 | 热电偶 | HWTH-RD0-196 | WRNK2-138 | 淄博科润仪表有限公司 | 2511535417 | 2025.11.10 | 2026.11.09 | 合格
193 | 热电偶 | HWTH-RD0-197 | WRNK2-138 | 淄博科润仪表有限公司 | 2511535424 | 2025.11.10 | 2026.11.09 | 合格
194 | 热电偶 | HWTH-RD0-198 | WRNK2-138 | 淄博科润仪表有限公司 | 2511535428 | 2025.11.10 | 2026.11.09 | 合格
195 | 热电偶 | HWTH-RD0-199 | WRNK2-138 | 淄博科润仪表有限公司 | 2511535411 | 2025.11.10 | 2026.11.09 | 合格
196 | 热电偶 | HWTH-RD0-200 | WRNK2-138 | 淄博科润仪表有限公司 | 2511535420 | 2025.11.10 | 2026.11.09 | 合格 | 稳定杆四号线
197 | 热电偶 | HWTH-RD0-201 | WRNK2-138 | 淄博科润仪表有限公司 | 2511535414 | 2025.11.10 | 2026.11.09 | 合格
198 | 热电偶 | HWTH-RD0-202 | WRNK2-138 | 淄博科润仪表有限公司 | 2511535425 | 2025.11.10 | 2026.11.09 | 合格
199 | 热电偶 | HWTH-RD0-203 | WRNK2-138 | 淄博科润仪表有限公司 | 2511535416 | 2025.11.10 | 2026.11.09 | 合格
200 | 热电偶 | HWTH-RD0-204 | WRNK2-138 | 淄博科润仪表有限公司 | 2511535401 | 2025.11.10 | 2026.11.09 | 合格
201 | 热电偶 | HWTH-RD0-205 | WRNK2-138 | 淄博科润仪表有限公司 | 2511535402 | 2025.11.10 | 2026.11.09 | 合格
202 | 热电偶 | HWTH-RD0-206 | WRNK2-138 | 淄博科润仪表有限公司 | 2511535409 | 2025.11.10 | 2026.11.09 | 合格
203 | 热电偶 | HWTH-RD0-207 | WRNK-231 | 淄博科润仪表有限公司 | 2511536205 |  |  | 合格 | 稳定杆七号线
204 | 热电偶 | HWTH-RD0-208 | WRNK-138 | 淄博科润仪表有限公司 | 2511536202 |  |  | 合格
205 | 热电偶 | HWTH-RD0-209 | WRNK-138 | 淄博科润仪表有限公司 | 2511536201 |  |  | 合格
206 | 设备名称: 热电偶; 公司编号: HWTH-RD0-210; 制造厂: 淄博科润仪表有限公司; 器具状态: 合格
207 | 设备名称: 热电偶; 公司编号: HWTH-RD0-211; 制造厂: 淄博科润仪表有限公司; 器具状态: 合格
208 | 设备名称: 热电偶; 公司编号: HWTH-RD0-212; 制造厂: 淄博科润仪表有限公司; 器具状态: 合格
209 | 设备名称: 热电偶; 公司编号: HWTH-RD0-213; 制造厂: 淄博科润仪表有限公司; 器具状态: 合格
210 | 热电偶 | HWTH-RD0-214 | WRN2-130 | 淄博科润仪表有限公司 | 2407476333 |  |  | 合格 | 稳定杆八号线 | 油槽
211 | 热电偶 | HWTH-RD0-215 | WRN2-130 | 淄博科润仪表有限公司 | 2404468012 |  |  | 合格
212 | 热电偶 | HWTH-RD0-216 | WRNK-231 | 淄博科润仪表有限公司 | 2311451759 |  |  | 合格 | 稳定杆五号线
213 | 热电偶 | HWTH-RD0-217 | WRNK-231 | 淄博科润仪表有限公司 | 2311451761 |  |  | 合格
214 | 热电偶 | HWTH-RD0-218 | WRNK-138K | 诸暨市越达机电设备有限公司 | / |  |  | 合格
215 | 热电偶 | HWTH-RD0-219 | WRNK-231 | 淄博科润仪表有限公司 | 2311451762 |  |  | 合格 | 稳定杆六号线 | 油槽
216 | 热电偶 | HWTH-RD0-220 | / | / | / |  |  | 合格
217 | 热电偶 | HWTH-RD0-221 | WRNK-138 | 淄博科润仪表有限公司 | 231044770 |  |  | 合格

## 涡流探伤
华纬科技股份有限公司
探伤仪台账
序号 | 设备编号 | 所属设备分类 | 设备名称 | 规格型号 | 使用部门 | 班组 | 固定资产编号 | 设备类型 | 使用年限 | 开始使用日期 | 制造商 | 上次检定时间 | 有效日期
292 | CQ09 | CQ | 涡流探伤仪 |  | 材料加工车间 | 精加工 | 020501 | B | 20年 | 2015.10.31 | 杨志民 | 20250603 | 20260602
293 | CQ10 | CQ | 涡流探伤机 | E-206 | 材料加工车间 | 拉丝 | 020512 | B | 20年 | 2016.03.12 | 上海纤导精密机电设备有限公司 | 20250603 | 20260602
298 | CQ11 | CQ | 穿过式涡流探伤仪 | 2.812+M40 | 材料加工车间 | 淬火线 | 020689 | B | 20年 | 2018.04 | 霍释特（上海）检测设备有限公司 | 20250603 | 20260602
299 | CQ12 | CQ | 穿过式涡流探伤仪 | ETC10A | 材料加工车间 | 4#淬火线 | 020557 | B | 20年 | 2018.01.31 | 上海仓信电子科技有限公司 | 20250603 | 20260602
300 | CQ13 | CQ | 旋转+穿过式涡流探伤仪 | ETH12A | 材料加工车间 | 淬火线 | 020693 | B | 20年 | 2018.06 | 上海仓信电子科技有限公司 | 20250603 | 20260602
427 |  | CQ | 在线涡流探伤机 | ETD10A | 材料加工车间 | 3#拉丝 | 231001 | B | 20年 | 2020.06.18 | 上海仓信电子科技有限公司 | 20250603 | 20260602
428 | CQ24 | CQ | 在线涡流探伤机 | E-206 | 材料加工车间 | 拉丝 | 020680 | B | 20年 | 2020.06.23 | 上海纤导精密机电设备有限公司 | 20250603 | 20260602
|  | CQ | 在线涡流探伤机 | F-206 | 材料加工车间 | 4#拉丝 | 020867 | B | 20年 | 2020.06.23 | 上海纤导精密机电设备有限公司 | 20250603 | 20260602
Note on I3: xb21cn: A（关键设备） B（主要设备） C（一般设备）

## 天然气报警器
天然气报警装置台账
序号 | 仪器名称 | 仪器编号 | 出厂编号 | 规格型号 | 制造厂 | 上次检定时间 | 有效日期 | 器具状态 | 备注
1 | 天然气报警探头 | 0122310126302 | 0122310126302 | GT-AT0501 | 成都鑫豪斯电子探测技术有限公司 | 20250828 | 20260827 | 合格 | AH11
2 | 天然气报警探头 | 0122322141220 | 0122322141220 | GT-AT0501 | 成都鑫豪斯电子探测技术有限公司 | 20250828 | 20260827 | 合格
3 | 天然气报警探头 | 0122322141098 | 0122322141098 | GT-AT0501 | 成都鑫豪斯电子探测技术有限公司 | 20250828 | 20260827 | 合格 | 三号喷塑线
4 | 天然气报警探头 | 0122322141095 | 0122322141095 | GT-AT0501 | 成都鑫豪斯电子探测技术有限公司 | 20250828 | 20260827 | 合格
5 | 天然气报警探头 | 0122322141217 | 0122322141217 | GT-AT0501 | 成都鑫豪斯电子探测技术有限公司 | 20250828 | 20260827 | 合格 | 四号喷塑线
6 | 天然气报警探头 | 0122310126318 | 0122310126318 | GT-AT0501 | 成都鑫豪斯电子探测技术有限公司 | 20250828 | 20260827 | 合格 | 电泳线
7 | 天然气报警探头 | 0122222080335 | 0122222080335 | GT-AT0501 | 成都鑫豪斯电子探测技术有限公司 | 20250828 | 20260827 | 合格 | 五号喷塑线
8 | 天然气报警探头 | 0122222080836 | 0122222080836 | GT-AT0501 | 成都鑫豪斯电子探测技术有限公司 | 20250828 | 20260827 | 合格
9 | 天然气报警探头 | RGK190400491 | RGK190400491 | RBT-6000-ZLGM | 济南瑞安电子有限公司 | 20250828 | 20260827 | 合格 | 四号喷塑线电泳线之间
10 | 天然气报警探头 | 0122310127720 | 0122310127720 | GT-AT0501 | 成都鑫豪斯电子探测技术有限公司 | 20250828 | 20260827 | 合格 | BH02
11 | 天然气报警探头 | 0122310126229 | 0122310126229 | GT-AT0501 | 成都鑫豪斯电子探测技术有限公司 | 20250828 | 20260827 | 合格
12 | 天然气报警探头 | 0122310126230 | 0122310126230 | GT-AT0501 | 成都鑫豪斯电子探测技术有限公司 | 20250828 | 20260827 | 合格 | AH21
13 | 天然气报警探头 | 0122310126253 | 0122310126253 | GT-AT0501 | 成都鑫豪斯电子探测技术有限公司 | 20250828 | 20260827 | 合格
14 | 天然气报警探头 | 0122310126761 | 0122310126761 | GT-AT0501 | 成都鑫豪斯电子探测技术有限公司 | 20250828 | 20260827 | 合格 | AH32
15 | 天然气报警探头 | 0122310126770 | 0122310126770 | GT-AT0501 | 成都鑫豪斯电子探测技术有限公司 | 20250828 | 20260827 | 合格
16 | 天然气报警探头 | 0122322141092 | 0122322141092 | GT-AT0501 | 成都鑫豪斯电子探测技术有限公司 | 20250828 | 20260827 | 合格 | AH51
17 | 天然气报警探头 | 0122322140998 | 0122322140998 | GT-AT0501 | 成都鑫豪斯电子探测技术有限公司 | 20250828 | 20260827 | 合格
18 | 天然气报警探头 | 0122310126223 | 0122310126223 | GT-AT0501 | 成都鑫豪斯电子探测技术有限公司 | 20250828 | 20260827 | 合格 | AH41
19 | 天然气报警探头 | 0122322141078 | 0122322141078 | GT-AT0501 | 成都鑫豪斯电子探测技术有限公司 | 20250828 | 20260827 | 合格

## 报废设备
华纬科技股份有限公司
测量设备台账
类别：检测设备（实验室） | [11 empty] | HW/QR-S05 -01-001
序号 | 仪器名称 | 仪器编号 | 出厂编号 | 规格型号 | 制造厂 | 起用日期 | 分度值/分辨率 | 设备 状态 | 上次检定时间 | 有效日期 | 器具状态 | 单价（元） | 备注 | 范围
1 | 微型单角度光泽仪 | HWTHLYQ-071 | G136469CJ7351118 | MUG-2 | 远方谱色科技有限公司 | 20160214 | 0.1光泽单位 | C类 | 20241016 | 20251015 | 合格 | 2250 |  | Gs(60°）：0～1000GU
2 | 漆膜弯曲试验器 | HWTHLYQ-078 | 263 | QTY-32 | 天津精科联材料试验机有限公司 | 20161021 | / | C类 | 20240102 | 20250101 | 合格 | 983 |  | φ（2～32）mm
3 | 数显式显微硬度计 | HWTHLYQ-006 | SA-341 | HXS-1000A | 上海尚光显微镜有限公司 | 20090814 | / | B类 | 20240925 | 20250924 | 合格 | 45755.15 | 封存 | 195～900HV1
4 | 漆膜圆锥弯曲仪
5
6
7
8
9
10
11
12